## Смета с материалом
Этап № | № | Наименование работ | Изображе-ние | Ед.изм. | Кол-во |  | Стоимость, рублей
[6 empty] | Себестоимость | На еденицу | Материалы | Оплата труда
| 1 | 2 | 3 | 4 | 5 |  | 6 | 7 | 8
| 1 | 1. Работы по потолкам (Демонтаж) | [5 empty] | - | -
1 | 1.1 | Очистка потолка от масляной краски или клея |  | м2 | 0 | 230 | 336 |  | 0
м1 | 1.1 | Чашка алмазная по бетону Trio-Diamond Turbo 125х22,2 мм |  | Цена за штуку | 0 |  | 1529 | 0
м1 | 1.1 | Мешок для пылесоса Karcher (6.904-322.0) 12 л 4,6 л к модели WD 2 бумага (5 шт.) |  | Цена за штуку | 0 |  | 1504 | 0
м1 | 1.1 | Шпатель малярный Wenzo 100 мм с эргономичной ручкой и отверткой (684772) |  | Цена за штуку | 0 |  | 388 | 0
1 | 1.2 | Очистка потолка от шпаклевки/водоимульсионной краски |  | м2 | 0 | 200 | 292 |  | 0
м1 | 1.2 | Чашка алмазная по бетону Trio-Diamond Turbo 125х22,2 мм |  | Цена за штуку | 0 |  | 1529 | 0
м1 | 1.2 | Зубило плоское SDS-plus КМ (815747) 40х250 мм |  | Цена за штуку | 0 |  | 139 | 0
м1 | 1.2 | Шпатель малярный Wenzo 100 мм с эргономичной ручкой и отверткой (684772) |  | Цена за штуку | 0 |  | 388 | 0
м1 | 1.2 | Мешок для пылесоса Karcher (6.904-322.0) 12 л 4,6 л к модели WD 2 бумага (5 шт.) |  | Цена за штуку | 0 |  | 1504 | 0
1 | 1.3 | Демонтаж штукатурки с потолка |  | м2 | 1 | 180 | 263 |  | 263
м1 | 1.3 | Чашка алмазная по бетону Trio-Diamond Turbo 125х22,2 мм |  | Цена за штуку | 0.002 |  | 1529 | 3.058
м1 | 1.3 | Зубило плоское SDS-plus КМ (815747) 40х250 мм |  | Цена за штуку | 0.005 |  | 139 | 0.695
м1 | 1.3 | Шпатель малярный Wenzo 100 мм с эргономичной ручкой и отверткой (684772) |  | Цена за штуку | 0.0006 |  | 388 | 0.2328
м1 | 1.3 | Мешок для мусора 50 л 500х900 мм полипропиленовый зеленый |  | Цена за штуку | 0.01 |  | 13 | 0.13
1 | 1.4 | Демонтаж с потолка плитки из полиуретана, полистирола |  | м2 | 0 | 120 | 175 |  | 0
м1 | 1.4 | Шпатель малярный Wenzo 100 мм с эргономичной ручкой и отверткой (684772) |  | Цена за штуку | 0 |  | 388 | 0
м1 | 1.4 | Мешок для мусора 50 л 500х900 мм полипропиленовый зеленый |  | Цена за штуку | 0 |  | 13 | 0
1 | 1.5 | Демонтаж старых обоев |  | м2 | 0 | 120 | 175 |  | 0
м1 | 1.5 | Мешок для мусора 50 л 500х900 мм полипропиленовый зеленый |  | Цена за штуку | 0 |  | 13 | 0
м1 | 1.5 | Шпатель малярный Wenzo 100 мм с эргономичной ручкой и отверткой (684772) |  | Цена за штуку | 0 |  | 388 | 0
м1 | 1.5 | Валик натуральный мех 180 мм стержень 6 мм d42 мм ворс 12 мм для алкидной основы с ручкой |  | Цена за штуку | 0 |  | #N/A | #N/A
1 | 1.6 | Демонтаж потолка из ГКЛ, панелей ПВХ, вагонки, |  | м2 | 0 | 191.5 | 280 |  | 0
м1 | 1.6 | Мешок для мусора 50 л 500х900 мм полипропиленовый зеленый |  | Цена за штуку | 0 |  | 13 | 0
1 | 1.7 | Демонтаж реечного потолка |  | м2 | 0 | 112.5 | 164 |  | 0
м1 | 1.7 | Мешок для мусора 50 л 500х900 мм полипропиленовый зеленый |  | Цена за штуку | 0 |  | 13 | 0
1 | 1.8 | Демонтаж подвесных потолков "Армстронг", зеркального, натяжного потолка |  | м2 | 0 | 90 | 131 |  | 0
м1 | 1.8 | Мешок для мусора 50 л 500х900 мм полипропиленовый зеленый |  | Цена за штуку | 0 |  | 13 | 0
1 | 1.9 | Демонтаж карниза |  | шт. | 0 | 264.5 | 386 |  | 0
м1 | 1.9 | Мешок для мусора 50 л 500х900 мм полипропиленовый зеленый |  | Цена за штуку | 0 |  | 13 | 0
1 | 1.10 | Демонтаж потолочного плинтуса (без сохранения) |  | м.пог | 0 | 54 | 79 |  | 0
м1 | 1.10 | Мешок для мусора 50 л 500х900 мм полипропиленовый зеленый |  | Цена за штуку | 0 |  | 13 | 0
1 | 1.11 | Демонтаж вентиляционных коробов |  | м.пог | 0 | 256 | 374 |  | 0
м1 | 1.11 | Мешок для мусора 50 л 500х900 мм полипропиленовый зеленый |  | Цена за штуку | 0 |  | 13 | 0
м1 | 1.11 | Круг отрезной по металлу Луга 125х22х1,2 мм (8064) |  | Цена за штуку | 0 |  | 30 | 0
1 | 1.12 | Демонтаж потолков из АЦЭИДа, гипсолита |  | м2 | 0 | 270 | 0 |  | 0
|  | ИТОГО ЗА ДЕМОНТАЖНЫЕ РАБОТЫ ПО ПОТОЛКАМ: | [5 empty] | #N/A | 263
| 2 | 2. Работы по стенам (Демонтаж) | [5 empty] | - | -
1 | 2.1 | Демонтаж стен из ПГП |  | м2 | 0 | 250 | 365 |  | 0
м1 | 2.1 | Мешок для мусора 50 л 500х900 мм полипропиленовый зеленый |  | Цена за штуку | 0 |  | 13 | 0
1 | 2.2 | Демонтаж кирпичных стен в 1/2 кирпича |  | м2 | 0 | 340 | 496 |  | 0
м1 | 2.2 | Мешок для мусора 50 л 500х900 мм полипропиленовый зеленый |  | Цена за штуку | 0 |  | 13 | 0
м1 | 2.2 | Зубило плоское SDS-plus КМ (815747) 40х250 мм |  | Цена за штуку | 0 |  | 139 | 0
1 | 2.3 | Демонтаж стен из кирпича (в 1 кирпич) |  | м2 | 0 | 390 | 569 |  | 0
м1 | 2.3 | Мешок для мусора 50 л 500х900 мм полипропиленовый зеленый |  | Цена за штуку | 0 |  | 13 | 0
м1 | 2.3 | Зубило плоское SDS-plus КМ (815747) 40х250 мм |  | Цена за штуку | 0 |  | 139 | 0
1 | 2.4 | Демонтаж бетонных НЕ несущих стен (толщиной до 80мм) |  | м2 | 0 | 1200 | 1752 |  | 0
м1 | 2.4 | Мешок для мусора 50 л 500х900 мм полипропиленовый зеленый |  | Цена за штуку | 0 |  | 13 | 0
м1 | 2.4 | Зубило плоское SDS-plus КМ (815747) 40х250 мм |  | Цена за штуку | 0 |  | 139 | 0
1 | 2.5 | Демонтаж оконных, дверных откосов из штукатурки |  | м.пог | 0 | 220 | 321 |  | 0
м1 | 2.5 | Мешок для мусора 50 л 500х900 мм полипропиленовый зеленый |  | Цена за штуку | 0 |  | 13 | 0
1 | 2.6 | Демонтаж штукатурки толщиной до 3см. |  | м2 | 0 | 150 | 219 |  | 0
м1 | 2.6 | Мешок для мусора 50 л 500х900 мм полипропиленовый зеленый |  | Цена за штуку | 0 |  | 13 | 0
1 | 2.7 | Демонтаж старой керамической плитки и плиточного клея |  | м2 | 0 | 270 | 394 |  | 0
м1 | 2.7 | Мешок для мусора 50 л 500х900 мм полипропиленовый зеленый |  | Цена за штуку | 0 |  | 13 | 0
м1 | 2.7 | Зубило плоское SDS-plus КМ (815747) 40х250 мм |  | Цена за штуку | 0 |  | 139 | 0
1 | 2.8 | Демонтаж старых обоев (за слой) |  | м2 | 0 | 60 | 88 |  | 0
м1 | 2.8 | Мешок для мусора 50 л 500х900 мм полипропиленовый зеленый |  | Цена за штуку | 0 |  | 13 | 0
1 | 2.9 | Расчистка масляной, водоэмульсионной краски со стен |  | м2 | 0 | 215 | 314 |  | 0
м1 | 2.9 | Мешок для мусора 50 л 500х900 мм полипропиленовый зеленый |  | Цена за штуку | 0 |  | 13 | 0
м1 | 2.9 | Чашка алмазная по бетону Trio-Diamond Turbo 125х22,2 мм |  | Цена за штуку | 0 |  | 1529 | 0
м1 | 2.9 | Мешок для пылесоса Karcher (6.904-322.0) 12 л 4,6 л к модели WD 2 бумага (5 шт.) |  | Цена за штуку | 0 |  | 1504 | 0
м1 | 2.9 | Шпатель малярный Wenzo 100 мм с эргономичной ручкой и отверткой (684772) |  | Цена за штуку | 0 |  | 388 | 0
1 | 2.10 | Демонтаж подоконника |  | м.пог | 0 | 99 | 145 |  | 0
м1 | 2.10 | Мешок для мусора 50 л 500х900 мм полипропиленовый зеленый |  | Цена за штуку | 0 |  | 13 | 0
1 | 2.11 | Демонтаж наличника |  | м.пог | 0 | 26.5 | 39 |  | 0
м1 | 2.10 | Мешок для мусора 50 л 500х900 мм полипропиленовый зеленый |  | Цена за штуку | 0 |  | 13 | 0
1 | 2.12 | Демонтаж дверного блока без сохранения |  | шт. | 0 | 400 | 584 |  | 0
м1 | 2.12 | Мешок для мусора 50 л 500х900 мм полипропиленовый зеленый |  | Цена за штуку | 0 |  | 13 | 0
1 | 2.13 | Демонтаж оконного блока без сохранения |  | шт. | 0 | 600 | 876 |  | 0
м1 | 2.13 | Мешок для мусора 50 л 500х900 мм полипропиленовый зеленый |  | Цена за штуку | 0 |  | 13 | 0
1 | 2.14 | Демонтаж фальшстены из ГКЛ, панелей ПВХ с каркасом, вагонки |  | м2 | 0 | 153 | 223 |  | 0
м1 | 2.14 | Мешок для мусора 50 л 500х900 мм полипропиленовый зеленый |  | Цена за штуку | 0 |  | 13 | 0
1 | 2.15 | Очистка шпаклевки со стен |  | м2 | 0 | 120 | 175 |  | 0
м1 | 2.15 | Чашка алмазная по бетону Trio-Diamond Turbo 125х22,2 мм |  | Цена за штуку | 0 |  | 1529 | 0
м1 | 2.15 | Зубило плоское SDS-plus КМ (815747) 40х250 мм |  | Цена за штуку | 0 |  | 139 | 0
м1 | 2.15 | Шпатель малярный Wenzo 100 мм с эргономичной ручкой и отверткой (684772) |  | Цена за штуку | 0 |  | 388 | 0
м1 | 2.15 | Мешок для пылесоса Karcher (6.904-322.0) 12 л 4,6 л к модели WD 2 бумага (5 шт.) |  | Цена за штуку | 0 |  | 1504 | 0
1 | 2.16 | Демонтаж арки |  | м2 | 0 | 201.5 | 294 |  | 0
м1 | 2.16 | Мешок для мусора 50 л 500х900 мм полипропиленовый зеленый |  | Цена за штуку | 0 |  | 13 | 0
1 | 2.17 | Демонтаж шкафов и антресолей (без сохранения) . |  | м3 | 0 | 423 | 618 |  | 0
м1 | 2.17 | Мешок для мусора 50 л 500х900 мм полипропиленовый зеленый |  | Цена за штуку | 0 |  | 13 | 0
1 | 2.18 | Демонтаж стен сан-тех кабины (коробка сан узла)из азбестоцементных плит с арматурой |  | шт. | 0 | 5310 | 7753 |  | 0
м1 | 2.18 | Мешок для мусора 50 л 500х900 мм полипропиленовый зеленый |  | Цена за штуку | 0 |  | 13 | 0
м1 | 2.18 | Зубило плоское SDS-plus КМ (815747) 40х250 мм |  | Цена за штуку | 0 |  | 139 | 0
м1 | 2.18 | Круг отрезной по металлу Луга 125х22х1,2 мм (8064) |  | Цена за штуку | 0 |  | 30 | 0
1 |  | ИТОГО ЗА ДЕМОНТАЖНЫЕ РАБОТЫ ПО СТЕНАМ: | [5 empty] | 0 | 0
1 | 3 | 3. Работы по полам (Демонтаж) | [5 empty] | - | -
1 | 3.1 | Демонтаж плинтусов |  | м.пог | 0 | 36 | 53 |  | 0
м1 | 3.1 | Мешок для мусора 50 л 500х900 мм полипропиленовый зеленый |  | Цена за штуку | 0 |  | 13 | 0
1 | 3.2 | Демонтаж приклеенного линолеума, плитки из ПВХ, оргалита, ламината, паркетной/инженерной доски |  | м2 | 0 | 178 | 260 |  | 0
м1 | 3.2 | Мешок для мусора 50 л 500х900 мм полипропиленовый зеленый |  | Цена за штуку | 0 |  | 13 | 0
м1 | 3.2 | Лезвие для ножа Olfa 18 мм прямое (10 шт.) титановое покрытие |  | Цена за упаковку | 0 |  | 810 | 0
1 | 3.3 | Демонтаж НЕ приклеенного линолеума, ламината, паркетной доски, старого паркета |  | м2 | 0 | 81 | 118 |  | 0
м1 | 3.3 | Мешок для мусора 50 л 500х900 мм полипропиленовый зеленый |  | Цена за штуку | 0 |  | 13 | 0
м1 | 3.3 | Лезвие для ножа Olfa 18 мм прямое (10 шт.) титановое покрытие |  | Цена за упаковку | 0 |  | 810 | 0
1 | 3.4 | Демонтаж старых дощатых полов с лагами, с наполнителем |  | м2 | 0 | 265.5 | 388 |  | 0
м1 | 3.4 | Мешок для мусора 50 л 500х900 мм полипропиленовый зеленый |  | Цена за штуку | 0 |  | 13 | 0
1 | 3.5 | Демонтаж НЕ приклеенной фанеры, оргалита |  | м2 | 0 | 69 | 101 |  | 0
м1 | 3.5 | Мешок для мусора 50 л 500х900 мм полипропиленовый зеленый |  | Цена за штуку | 0 |  | 13 | 0
1 | 3.6 | Демонтаж керамической плитки и плиточного клея |  | м2 | 0 | 252 | 368 |  | 0
м1 | 3.6 | Чашка алмазная по бетону Trio-Diamond Turbo 125х22,2 мм |  | Цена за штуку | 0 |  | 1529 | 0
м1 | 3.6 | Зубило плоское SDS-plus КМ (815747) 40х250 мм |  | Цена за штуку | 0 |  | 139 | 0
м1 | 3.6 | Шпатель малярный Wenzo 100 мм с эргономичной ручкой и отверткой (684772) |  | Цена за штуку | 0 |  | 388 | 0
м1 | 3.6 | Мешок для мусора 50 л 500х900 мм полипропиленовый зеленый |  | Цена за штуку | 0 |  | 13 | 0
1 | 3.7 | Демонтаж порожка (пластик, метал) |  | м.пог. | 0 | 53 | 77 |  | 0
м1 | 3.7 | Мешок для мусора 50 л 500х900 мм полипропиленовый зеленый |  | Цена за штуку | 0 |  | 13 | 0
1 | 3.8 | Демонтаж порожка (пластик, метал) |  | м.пог. | 0 | 53 | 77 |  | 0
м1 | 3.8 | Мешок для мусора 50 л 500х900 мм полипропиленовый зеленый |  | Цена за штуку | 0 |  | 13 | 0
м1 | 3.8 | Шпатель малярный Wenzo 100 мм с эргономичной ручкой и отверткой (684772) |  | Цена за штуку | 0 |  | 388 | 0
м1 | 3.8 | Чашка алмазная по бетону Trio-Diamond Turbo 125х22,2 мм |  | Цена за штуку | 0 |  | 1529 | 0
1 | 3.9 | Демонтаж цементной стяжки до 5 см. |  | м2 | 0 | 230 | 336 |  | 0
м1 | 3.9 | Чашка алмазная по бетону Trio-Diamond Turbo 125х22,2 мм |  | Цена за штуку | 0 |  | 1529 | 0
м1 | 3.9 | Зубило плоское SDS-plus КМ (815747) 40х250 мм |  | Цена за штуку | 0 |  | 139 | 0
м1 | 3.9 | Шпатель малярный Wenzo 100 мм с эргономичной ручкой и отверткой (684772) |  | Цена за штуку | 0 |  | 388 | 0
м1 | 3.9 | Мешок для мусора 50 л 500х900 мм полипропиленовый зеленый |  | Цена за штуку | 0 |  | 13 | 0
1 | 3.10 | Демонтаж цементной стяжки до 10 см. |  | м2 | 0 | 280 | 409 |  | 0
м1 | 3.10 | Чашка алмазная по бетону Trio-Diamond Turbo 125х22,2 мм |  | Цена за штуку | 0 |  | 1529 | 0
м1 | 3.10 | Зубило плоское SDS-plus КМ (815747) 40х250 мм |  | Цена за штуку | 0 |  | 139 | 0
м1 | 3.10 | Шпатель малярный Wenzo 100 мм с эргономичной ручкой и отверткой (684772) |  | Цена за штуку | 0 |  | 388 | 0
м1 | 3.10 | Мешок для мусора 50 л 500х900 мм полипропиленовый зеленый |  | Цена за штуку | 0 |  | 13 | 0
1 | 3.11 | Демонтаж армированного бетонного основания сантехкабины |  | м2 | 0 | 1190.5 | 1738 |  | 0
м1 | 3.11 | Чашка алмазная по бетону Trio-Diamond Turbo 125х22,2 мм |  | Цена за штуку | 0 |  | 1529 | 0
м1 | 3.11 | Зубило плоское SDS-plus КМ (815747) 40х250 мм |  | Цена за штуку | 0 |  | 139 | 0
м1 | 3.11 | Шпатель малярный Wenzo 100 мм с эргономичной ручкой и отверткой (684772) |  | Цена за штуку | 0 |  | 388 | 0
м1 | 3.11 | Мешок для мусора 50 л 500х900 мм полипропиленовый зеленый |  | Цена за штуку | 0 |  | 13 | 0
1 | 3.12 | Демонтаж бетонного бортика поддона |  | м.пог | 0 | 423.5 | 618 |  | 0
м1 | 3.12 | Мешок для мусора 50 л 500х900 мм полипропиленовый зеленый |  | Цена за штуку | 0 |  | 13 | 0
м1 | 3.12 | Зубило плоское SDS-plus КМ (815747) 40х250 мм |  | Цена за штуку | 0 |  | 139 | 0
м1 | 3.12 | Диск алмазный по бетону Практика 125x22,2x1,9 мм сегментный сухой рез (036-308) |  | Цена за штуку | 0 |  | 269 | 0
1 | 3.13 | Демонтаж короба для труб водоснабжения, канализации |  | м.пог | 0 | 124.5 | 182 |  | 0
м1 | 3.13 | Мешок для мусора 50 л 500х900 мм полипропиленовый зеленый |  | Цена за штуку | 0 |  | 13 | 0
м1 | 3.13 | Диск алмазный по бетону Практика 125x22,2x1,9 мм сегментный сухой рез (036-308) |  | Цена за штуку | 0 |  | 269 | 0
м1 | 3.13 | Круг отрезной по металлу Луга 125х22х1,2 мм (8064) |  | Цена за штуку | 0 |  | 30 | 0
1 | 3.14 | Очистка стяжки от остатков клея, мастики методом шлифования алмазной чашкой |  | м2 | 0 | 202.5 | 296 |  | 0
м1 | 3.14 | Чашка алмазная по бетону Trio-Diamond Turbo 125х22,2 мм |  | Цена за штуку | 0 |  | 1529 | 0
|  | ИТОГО ЗА ДЕМОНТАЖНЫЕ РАБОТЫ ПО ПОЛАМ: | [5 empty] | 0 | 0
| 4 | 4. Сантехнические работы (Демонтаж) | [5 empty] | - | -
| 4.1 | 4.1 Демонтаж душевой кабины/подиума | [5 empty] | - | -
1 | 4.1.1 | Демонтаж пластиковой душевой кабины |  | шт. | 0 | 1125 | 1643 |  | 0
1 | 4.1.2 | Демонтаж душевой кабины в строительном исполнении |  | шт. | 0 | 1603 | 2340 |  | 0
1 | 4.1.3 | Демонтаж душевого подиума (строительного исполнения) |  | шт. | 0 | 2060 | 3008 |  | 0
1 | 4.1.4 | Демонтаж пластиковой душевой кабины с джакузи, гидромассажем/парогенератором |  | шт. | 0 | 1852 | 2704 |  | 0
1 | 4.1.5 | Демонтаж поддона чугунного/металлического/акрилового |  | шт. | 0 | 635 | 927 |  | 0
1 | 4.1.6 | Демонтаж (отключение) стиральной/сушильной машины |  | шт. | 0 | 300 | 438 |  | 0
1 | 4.1.7 | Расчистка стояка отопления от старой краски |  | шт. | 0 | 375.5 | 548 |  | 0
м1 | 4.1.7 | Круг лепестковый по металлу/древесине Debever 125х22,2 мм P120 (FDC 125A 120 72F) |  | Цена за штуку | 0 |  | 129 | 0
м1 | 4.1.7 | Наждачная бумага Abraforce 115 мм 5 м Р80 |  | Цена за штуку | 0 |  | 240 | 0
1 | 4.1.8 | Демонтаж подиума для поддона (кирпич, бетон) |  | шт. | 0 | 1125 | 1643 |  | 0
м1 | 4.1.8 | Мешок для мусора 50 л 500х900 мм полипропиленовый зеленый |  | Цена за штуку | 0 |  | 13 | 0
м1 | 4.1.8 | Зубило плоское SDS-plus КМ (815747) 40х250 мм |  | Цена за штуку | 0 |  | 139 | 0
м1 | 4.1.8 | Диск алмазный по бетону Практика 125x22,2x1,9 мм сегментный сухой рез (036-308) |  | Цена за штуку | 0 |  | 269 | 0
| 4.2 | 4.2 Демонтаж ванной | [5 empty] | - | -
1 | 4.2.1 | Демонтаж ванны чугунной (с выносом к входной двери) |  | шт. | 0 | 1571 | 2294 |  | 0
1 | 4.2.2 | Демонтаж ванны стальной, акриловой |  | шт. | 0 | 1131.5 | 1652 |  | 0
1 | 4.2.3 | Демонтаж экрана ванны (кафель, кирпич/пеноблок) |  | шт. | 0 | 675 | 986 |  | 0
м1 | 4.2.3 | Мешок для мусора 50 л 500х900 мм полипропиленовый зеленый |  | Цена за штуку | 0 |  | 13 | 0
1 | 4.2.4 | Демонтаж экрана ванны (кафель, кирпич/пеноблок) |  | шт. | 0 | 675 | 986 |  | 0
м1 | 4.2.4 | Зубило плоское SDS-plus КМ (815747) 40х250 мм |  | Цена за штуку | 0 |  | 139 | 0
1 | 4.2.5 | Демонтаж экрана под ванной (пластик) |  | шт. | 0 | 202.5 | 296 |  | 0
1 | 4.2.6 | Демонтаж обвязки ванны (старого образца чугун-метал) |  | шт. | 0 | 423.5 | 618 |  | 0
м1 | 4.2.6 | Круг отрезной по металлу Луга 125х22х1,2 мм (8064) |  | Цена за штуку | 0 |  | 30 | 0
1 | 4.2.7 | Демонтаж обвязки ванны (нового образца) |  | шт. | 0 | 238 | 347 |  | 0
1 | 4.2.8 | Демонтаж штанги для душа |  | шт. | 0 | 159 | 232 |  | 0
1 | 4.2.9 | Демонтаж сантехнических аксессуаров (мыльница, держатель бумаги и т.д.) |  | шт. | 0 | 67.5 | 99 |  | 0
1 | 4.3 | 4.3 Демонтаж унитаза | [5 empty] | - | -
1 | 4.3.1 | Демонтаж унитаза |  | шт. | 0 | 500 | 730 |  | 0
1 | 4.3.2 | Демонтаж инсталляции (чаши с рамой и кнопкой) |  | шт. | 0 | 1300 | 1898 |  | 0
1 | 4.4 | 4.4 Демонтаж труб и стояков, арматуры | [5 empty] | - | -
1 | 4.4.1 | Демонтаж труб водоснабжения, отопления |  | м.пог | 0 | 89 | 130 |  | 0
м1 | 4.4.1 | Круг отрезной по металлу Луга 125х22х1,2 мм (8064) |  | Цена за штуку | 0 |  | 30 | 0
м1 | 4.4.1 | Мешок для мусора 50 л 500х900 мм полипропиленовый зеленый |  | Цена за штуку | 0 |  | 13 | 0
1 | 4.4.2 | Демонтаж труб канализации (чугун) |  | м.пог | 0 | 317.5 | 464 |  | 0
м1 | 4.4.2 | Круг отрезной по металлу Луга 125х22х1,2 мм (8064) |  | Цена за штуку | 0 |  | 30 | 0
м1 | 4.4.2 | Мешок для мусора 50 л 500х900 мм полипропиленовый зеленый |  | Цена за штуку | 0 |  | 13 | 0
1 | 4.4.3 | Демонтаж труб канализации (пластик) |  | м.пог | 0 | 122 | 178 |  | 0
м1 | 4.4.3 | Мешок для мусора 50 л 500х900 мм полипропиленовый зеленый |  | Цена за штуку | 0 |  | 13 | 0
1 | 4.4.4 | Демонтаж коллектора (гребенки) |  | шт. | 0 | 355 | 518 |  | 0
м1 | 4.4.4 | Мешок для мусора 50 л 500х900 мм полипропиленовый зеленый |  | Цена за штуку | 0 |  | 13 | 0
1 | 4.4.5 | Демонтаж бойлера |  | шт. | 0 | 589.5 | 861 |  | 0
1 | 4.5 | 4.5 Демонтаж смесителя | [5 empty] | - | -
1 | 4.5.1 | Демонтаж смесителя на жёсткой подводке |  | шт. | 0 | 291 | 425 |  | 0
1 | 4.5.2 | Демонтаж смесителя на гибкой подводке |  | шт. | 0 | 220 | 321 |  | 0
1 | 4.6 | 4.6 Демонтаж раковины и мойки | [5 empty] | - | -
1 | 4.6.1 | Демонтаж кухонной мойки (без смесителя) |  | шт. | 0 | 305 | 445 |  | 0
1 | 4.6.2 | Демонтаж подстолья кухонной мойки |  | шт. | 0 | 292.5 | 427 |  | 0
1 | 4.6.3 | Демонтаж мойки на кронштейнах |  | шт. | 0 | 315 | 460 |  | 0
1 | 4.6.4 | Демонтаж раковины типа «тюльпан» (в сборе) |  | шт. | 0 | 495 | 723 |  | 0
1 | 4.6.5 | Демонтаж «Мойдодыра» (в сборе) |  | шт. | 0 | 544.5 | 795 |  | 0
1 | 4.6.6 | Демонтаж сифона мойки |  | шт. | 0 | 132.5 | 193 |  | 0
1 | 4.7 | 4.7 Демонтаж радиаторов отопления | [5 empty] | - | -
1 | 4.7.1 | Демонтаж радиатора на металлических трубах (при наличие вводных кранов) |  | шт. | 0 | 800 | 1168 |  | 0
1 | 4.7.2 | Демонтаж регулятора давления, обратного клапана |  | шт. | 0 | 184.5 | 269 |  | 0
1 | 4.7.3 | Демонтаж коллектора (гребенки) |  | шт. | 0 | 355 | 518 |  | 0
1 | 4.7.4 | Демонтаж полотенцесушителя водяного/электрического |  | ед | 0 | 445 | 650 |  | 0
1 | 4.7.5 | Демонтаж радиатора на пластиковых трубах для отделочных работ |  | шт. | 0 | 250 | 365 |  | 0
1 |  | ИТОГО ЗА ДЕМОНТАЖНЫЕ РАБОТЫ ПО САНТЕХНИКЕ: | [5 empty] | 0 | 0
1 | 5 | 5. Электромонтажные работы (Демонтаж) | [5 empty] | - | -
1 | 5.1 | Демонтаж электроустановочного изделия (розетка, выключатель, распаячная коробка) |  | шт. | 0 | 67.5 | 99 |  | 0
м1 | 5.1 | Мешок для мусора 50 л 500х900 мм полипропиленовый зеленый |  | Цена за штуку | 0 |  | 13 | 0
1 | 5.2 | Демонтаж накладной части розетки, выключателя |  | шт. | 0 | 36 | 53 |  | 0
м1 | 5.2 | Мешок для мусора 50 л 500х900 мм полипропиленовый зеленый |  | Цена за штуку | 0 |  | 13 | 0
1 | 5.3 | Демонтаж скрытой проводки (до 16мм) |  | м.пог | 0 | 45 | 66 |  | 0
м1 | 5.3 | Мешок для мусора 50 л 500х900 мм полипропиленовый зеленый |  | Цена за штуку | 0 |  | 13 | 0
1 | 5.4 | Демонтаж открытой проводки (до 16мм) |  | м.пог | 0 | 16 | 23 |  | 0
м1 | 5.4 | Мешок для мусора 50 л 500х900 мм полипропиленовый зеленый |  | Цена за штуку | 0 |  | 13 | 0
1 | 5.5 | Демонтаж светильников встроенных (без сохранения) |  | шт. | 0 | 90 | 131 |  | 0
м1 | 5.5 | Мешок для мусора 50 л 500х900 мм полипропиленовый зеленый |  | Цена за штуку | 0 |  | 13 | 0
1 | 5.6 | Демонтаж кабель-канала |  | м.пог | 0 | 27.5 | 40 |  | 0
м1 | 5.6 | Мешок для мусора 50 л 500х900 мм полипропиленовый зеленый |  | Цена за штуку | 0 |  | 13 | 0
1 | 5.7 | Демонтаж автомата защиты |  | шт. | 0 | 116 | 169 |  | 0
1 | 5.8 | Демонтаж люстры, светильника, вентилятора (с сохранением изделия) |  | шт. | 0 | 317.5 | 464 |  | 0
1 | 5.9 | Демонтаж распределительного электрощита |  | шт. | 0 | 1270 | 1854 |  | 0
1 | 5.10 | Комплексный демонтаж старой электрики - розетки, выключатели, распаячные коробки, проводка (по площади помещения) |  | м2 | 0 | 250 | 365 |  | 0
м1 | 5.10 | Мешок для мусора 50 л 500х900 мм полипропиленовый зеленый |  | Цена за штуку | 0 |  | 13 | 0
|  | ИТОГО ЗА ДЕМОНТАЖНЫЕ РАБОТЫ ПО ЭЛЕКТРИКЕ: | [5 empty] | 0 | 0
| 6 | 6. Работы по потолкам (Отделочные работы) |  |  | - |  |  | - | -
| 6.1 | 6.1 Штукатурные работы (потолок) | [5 empty] | - | -
1 | 6.1.1 | Покрытие бетонных потолоков бетоноконтактом |  | м2 | 0 | 50 | 73 |  | 0
м1 | 6.1.1 | Грунт бетоноконтакт Церезит СТ19 15 кг |  | Цена за штуку | 0 |  | 1625 | 0
м1 | 6.1.1 | Валик 250 мм ворс 9 мм для водной основы с ручкой микрофибра Hesler Gamburg |  | Цена за штуку | 0 |  | 225 | 0
м1 | 6.1.1 | Кисть плоская смешанная щетина деревянная ручка 100х12 мм для красок и антисептиков на водной основе |  | Цена за штуку | 0 |  | 110 | 0
м1 | 6.1.1 | Ведро строительное пластиковое с носиком 20 л Эконом |  | Цена за штуку | 0 |  | 158 | 0
1 | 6.1.2 | Расчистка рустов плит перекрытия, заделка с проклейкой сетки |  | м.пог | 0 | 194.5 | 284 |  | 0
м1 | 6.1.2 | Грунт Церезит СТ17 PRO 10 л |  | Цена за штуку | 0 |  | 1105 | 0
м1 | 6.1.2 | Грунт бетоноконтакт Церезит СТ19 15 кг |  | Цена за штуку | 0 |  | 1625 | 0
м1 | 6.1.2 | Валик 250 мм ворс 9 мм для водной основы с ручкой микрофибра Hesler Gamburg |  | Цена за штуку | 0 |  | 225 | 0
м1 | 6.1.2 | Кисть плоская смешанная щетина деревянная ручка 100х12 мм для красок и антисептиков на водной основе |  | Цена за штуку | 0 |  | 110 | 0
м1 | 6.1.2 | Ведро строительное пластиковое с носиком 20 л Эконом |  | Цена за штуку | 0 |  | 158 | 0
м1 | 6.1.2 | Зубило плоское SDS-plus КМ (815747) 40х250 мм |  | Цена за штуку | 0 |  | 139 | 0
м1 | 6.1.2 | Штукатурка гипсовая Knauf Ротбанд 30 кг |  | Цена за штуку | 0 |  | 565 | 0
м1 | 6.1.2 | Лента стеклотканевая серпянка самоклеящаяся 100 мм 45 м |  | Цена за рулон | 0 |  | 431 | 0
м1 | 6.1.2 | Шпаклевка гипсовая Pufas Full-Finish Spachtel 20 кг |  | Цена за штуку | 0 |  | 3104 | 0
1 | 6.1.3 | Устранение мелких дефектов (трещин) потолка ремонтными смесями |  | м2 | 0 | 300 | 438 |  | 0
м1 | 6.1.3 | Грунт Церезит СТ17 PRO 10 л |  | Цена за штуку | 0 |  | 1105 | 0
м1 | 6.1.3 | Валик 250 мм ворс 9 мм для водной основы с ручкой микрофибра Hesler Gamburg |  | Цена за штуку | 0 |  | 225 | 0
м1 | 6.1.3 | Кисть плоская смешанная щетина деревянная ручка 100х12 мм для красок и антисептиков на водной основе |  | Цена за штуку | 0 |  | 110 | 0
м1 | 6.1.3 | Ведро строительное пластиковое с носиком 20 л Эконом |  | Цена за штуку | 0 |  | 158 | 0
м1 | 6.1.3 | Зубило плоское SDS-plus КМ (815747) 40х250 мм |  | Цена за штуку | 0 |  | 139 | 0
м1 | 6.1.3 | Штукатурка гипсовая Knauf Ротбанд 30 кг |  | Цена за штуку | 0 |  | 565 | 0
м1 | 6.1.3 | Лента стеклотканевая серпянка самоклеящаяся 100 мм 45 м |  | Цена за рулон | 0 |  | 431 | 0
м1 | 6.1.3 | Шпаклевка гипсовая Pufas Full-Finish Spachtel 20 кг |  | Цена за штуку | 0 |  | 3104 | 0
1 | 6.1.4 | Защита потолков от макротрещин - армирование штукатурной сеткой |  | м2 | 0 | 110 | 161 |  | 0
м1 | 6.1.4 | Сетка штукатурная стеклотканевая ячейка 5х5 мм 1х50 м 75 г/кв.м КМ |  | Цена за рулон | 0 |  | 3072 | 0
м1 | 6.1.4 | Дюбель распорный 6x40 мм полипропилен (100 шт.) |  | Цена за упаковку | 0 |  | 109 | 0
м1 | 6.1.4 | Саморезы клопы 38 (41)x4,2 мм (200 шт.) |  | Цена за упаковку | 0 |  | 339 | 0
м1 | 6.1.4 | Бур SDS-plus Практика 6х100х160 мм (033-604) |  | Цена за штуку | 0 |  | 115 | 0
1 | 6.1.5 | Штукатурка потолка до 3 см. толщиной, с устройством маяков |  | м2 | 0 | 700 | 1022 |  | 0
м1 | 6.1.5 | Профиль маячковый Оптима 6 мм 3 м 0,30 мм оцинкованный |  | Цена за штуку | 0 |  | 66 | 0
м1 | 6.1.5 | Штукатурка гипсовая Knauf Ротбанд 30 кг |  | Цена за штуку | 0 |  | 565 | 0
м1 | 6.1.5 | Крепления для маячкового профиля Knauf Креммер клипс универсальные (250 шт.) |  | Цена за упаковку | 0 |  | 1157 | 0
м1 | 6.1.5 | Дюбель распорный 6x40 мм полипропилен (100 шт.) |  | Цена за упаковку | 0 |  | 109 | 0
м1 | 6.1.5 | Саморезы ГД 75x4,2 мм (100 шт.) |  | Цена за упаковку | 0 |  | 205 | 0
м1 | 6.1.5 | Бур SDS-plus Практика 6х100х160 мм (033-604) |  | Цена за штуку | 0 |  | 115 | 0
м1 | 6.1.5 | Правило алюминиевое 3 м трапеция Зубр |  | Цена за штуку | 0 |  | 2090 | 0
м1 | 6.1.5 | Шпатель фасадный Wenzo 450 мм с эргономичной ручкой (684778) |  | Цена за штуку | 0 |  | 1200 | 0
1 | 6.1.6 | Штукатурка потолка под правило/под шпатель (без ровной плоскости) |  | м2 | 0 | 260 | 380 |  | 0
м1 | 6.1.6 | Штукатурка гипсовая Knauf Ротбанд 30 кг |  | Цена за штуку | 0 |  | 565 | 0
м1 | 6.1.6 | Правило алюминиевое 3 м трапеция Зубр |  | Цена за штуку | 0 |  | 2090 | 0
м1 | 6.1.6 | Шпатель малярный Wenzo 100 мм с эргономичной ручкой и отверткой (684772) |  | Цена за штуку | 0 |  | 388 | 0
м1 | 6.1.6 | Шпатель фасадный Wenzo 450 мм с эргономичной ручкой (684778) |  | Цена за штуку | 0 |  | 1200 | 0
1 | 6.1.7 | Противогрибковая обработка потолка |  | м2 | 0 | 110 | 161 |  | 0
м1 | 6.1.7 | Средство для удаления плесени Neomid 600 концентрат 1:1 5 кг |  | Цена за штуку | 0 |  | 1235 | 0
м1 | 6.1.7 | Валик 250 мм ворс 9 мм для водной основы с ручкой микрофибра Hesler Gamburg |  | Цена за штуку | 0 |  | 225 | 0
м1 | 6.1.7 | Кисть плоская смешанная щетина деревянная ручка 100х12 мм для красок и антисептиков на водной основе |  | Цена за штуку | 0 | 110 | 110 | 0
м1 | 6.1.7 | Ведро строительное пластиковое с носиком 20 л Эконом |  | Цена за штуку | 0 |  | 158 | 0
| 6.2 | 6.2 Тепло-звукоизоляция потолка | [5 empty] | - | -
3 | 6.2.1 | Устройство тепло/звукоизоляции потолка минеральной ватой в металлокаркас |  | м2 | 0 | 200 | 292 |  | 0
м1 | 6.2.1 | Шумоизоляция Роквул Акустик Баттс 50х600х1000 мм 6 кв.м |  | Цена за упаковку | 0 |  | 2159 | 0
м1 | 6.2.1 | Паро-гидроизоляция Изостронг D 75 г/м2 70 кв.м |  | — | 0 |  | 2124 | 0
м1 | 6.2.1 | Дюбель для теплоизоляции 10х90 мм пластиковый гвоздь (250 шт.) |  | #N/A | 0 |  | #N/A | #N/A
м1 | 6.2.1 | Бур SDS-plus Практика 10х100х160 мм (033-659) |  | Цена за штуку | 0 |  | 153 | 0
м1 | 6.2.1 | Лезвие для ножа Olfa 18 мм прямое (10 шт.) титановое покрытие |  | Цена за упаковку | 0 |  | 810 | 0
3 | 6.2.2 | Устройство тепло/звукоизоляции потолка (один слой) клеево-грибковый монтаж с мембраной |  | м2 | 0 | 750 | 1095 |  | 0
м1 | 6.2.2 | Мембрана звукоизоляционная Tecsound SY 70 3,7х1220х5000 мм самоклеящаяся |  | Цена за рулон |  |  | 34720 | 0
м1 | 6.2.2 | Лента клейкая SoundGuard Tape изоляционная коричневая 50 мм 40 м |  | Цена за штуку | 0 |  | 459 | 0
м1 | 6.2.2 | Виброшайба SoundGuard 19х10 мм (50 шт.) |  | Цена за упаковку | 0 |  | 1499 | 0
м1 | 6.2.2 | Дюбель-гвоздь звукоизоляционный ТехноСонус 70х6 мм (100 шт.) |  | Цена за упаковку | 0 |  | 1799 | 0
м1 | 6.2.2 | Герметик акриловый звукоизоляционный SoundGuard Seal белый 310 мл |  | Цена за штуку | 0 |  | 398 | 0
м1 | 6.2.2 | Лента вибродемпфирующая SoundGuard самоклеящаяся 27х4 мм 12 м |  | Цена за рулон | 0 |  | 660 | 0
м1 | 6.2.2 | Лента вибродемпфирующая SoundGuard самоклеящаяся 50х4 мм 12 м |  | Цена за рулон | 0 |  | 888 | 0
м1 | 6.2.2 | Шумоизоляция АкустиKnauf Плита 50х610х1230 мм 12 кв.м |  | Цена за упаковку | 0 |  | 2389 | 0
м1 | 6.2.2 | Клей контактный каучуковый SoundGuard универсальный 1 кг/0,9 л |  | Цена за штуку | 0 | 893 | 893 | 0
м1 | 6.2.2 | Мат звукоизоляционный SoundGuard Cover 15 мм 1,5х5 м |  | Цена за упаковку | 0 |  | 5669 | 0
м1 | 6.2.2 | Дюбель для теплоизоляции Tech-Krep 10х90 мм пластиковый гвоздь (250 шт.) |  | Цена за упаковку |  |  | 1780 | 0
м1 | 6.2.2 | Бур SDS-plus Практика 10х100х160 мм (033-659) |  | Цена за штуку | 0 |  | 153 | 0
м1 | 6.2.2 | Лезвие для ножа Olfa 18 мм прямое (10 шт.) титановое покрытие |  | Цена за упаковку | 0 |  | 810 | 0
3 | 6.2.3 | Монтаж звукоизоляционных SoundGuard панелей на готовый металлокаркас / сэндвич ЗИПС-панелей на оштукатуренный потолок, с демпферной лентой и герметиком |  | м2 | 0 | 700 | 1022 |  | 0
м3 | 6.2.3 | Панель звукоизоляционная ЗИПС-Модуль 70х600х1200 мм с комплектом крепежа |  | Цена за штуку | 0 |  | 2489 | 0
м3 | 6.2.3 | Лента для звукоизоляции Вибростек М 100 100 мм 30 м |  | Цена за штуку | 0 |  | 2599 | 0
м3 | 6.2.3 | Герметик акриловый звукоизоляционный SoundGuard Seal белый 310 мл |  | Цена за штуку | 0 |  | 398 | 0
м3 | 6.2.3 | Саморезы для ГВЛ 25x3,9 мм (1000 шт.) |  | Цена за упаковку | 0 |  | 668 | 0
| 6.3 | 6.3 ГКЛ потолок |  |  | - |  |  | - | -
3 | 6.3.1 | Монтаж металлического каркаса для одноуровневого потолка из ГКЛ |  | м2 | 69.99 | 1000 | 1460 |  | 102185.4
м3 | 6.3.1 | Профиль потолочный КМ Эксперт 60х27 мм 3 м 0,60 мм |  | Цена за штуку | 76.2891 |  | 274 | 20903.2134
м3 | 6.3.1 | Соединитель-удлинитель 60х27 |  | Цена за штуку | 45.4935 |  | 12 | 545.922
м3 | 6.3.1 | Соединитель двухуровневый Knauf 60х27 0,9 мм |  | Цена за штуку | 164.4765 |  | 28 | 4605.342
м3 | 6.3.1 | Анкер-клин 6х40/5 мм (5 шт.) |  | Цена за упаковку | 97.986 |  | 75 | 7348.95
м3 | 6.3.1 | Саморезы клопы 13x4,2 мм усиленные Hard-Fix (100 шт.) |  | Цена за упаковку | 139.98 |  | 199 | 27856.02
м3 | 6.3.1 | Профиль потолочный направляющий КМ Стандарт 28х27 мм 3 м 0,50 мм |  | Цена за штуку | 17.4975 |  | 178 | 3114.555
м3 | 6.3.1 | Соединитель одноуровневый краб КМ Стандарт 60х27 0,9 мм |  | Цена за штуку | 118.983 |  | 36 | 4283.388
м3 | 6.3.1 | Подвес прямой Knauf 60х27 30х460 мм 0,9 мм |  | Цена за штуку | 55.992 |  | 37 | 2071.704
м3 | 6.3.1 | Дюбель-гвоздь Hard-Fix 6x40 мм цилиндрическая манжета нейлон (40 шт.) |  | Цена за упаковку | 34.995 |  | 419 | 14662.905
м3 | 6.3.1 | Лента уплотнительная Knauf Дихтунгсбанд самоклеящаяся 30х3 мм 30 м |  | Цена за рулон | 1.0499 |  | 235 | 246.7148
м3 | 6.3.1 | Подвес с зажимом КМ Стандарт 60х27 усиленный 0,9 мм |  | Цена за штуку | 34.995 |  | 26 | 909.87
м3 | 6.3.1 | Тяга к подвесу с зажимом 0,25 м |  | Цена за штуку | 34.995 |  | 12 | 419.94
м3 | 6.3.1 | Карандаш строительный малярный Hesler (10 шт.) |  | Цена за упаковку | 0.34995 |  | 109 | 38.1446
м3 | 6.3.1 | Бур SDS-plus Практика 6х100х160 мм (033-604) |  | Цена за штуку | 1.3998 |  | 115 | 160.977
3 | 6.3.2 | Монтаж металлического каркаса потолков - каждый последующий уровень |  | м2 | 0 | 600 | 876 |  | 0
м3 | 6.3.2 | Профиль потолочный КМ Эксперт 60х27 мм 3 м 0,60 мм |  | Цена за штуку | 0 |  | 274 | 0
м3 | 6.3.2 | Соединитель-удлинитель 60х27 |  | Цена за штуку | 0 |  | 12 | 0
м3 | 6.3.2 | Соединитель двухуровневый Knauf 60х27 0,9 мм |  | Цена за штуку | 0 |  | 28 | 0
м3 | 6.3.2 | Анкер-клин 6х40/5 мм (5 шт.) |  | Цена за упаковку | 0 |  | 75 | 0
м3 | 6.3.2 | Саморезы клопы 13x4,2 мм усиленные Hard-Fix (100 шт.) |  | Цена за упаковку | 0 |  | 199 | 0
м3 | 6.3.2 | Профиль потолочный направляющий КМ Стандарт 28х27 мм 3 м 0,50 мм |  | Цена за штуку | 0 |  | 178 | 0
м3 | 6.3.2 | Соединитель одноуровневый краб КМ Стандарт 60х27 0,9 мм |  | Цена за штуку | 0 |  | 36 | 0
м3 | 6.3.2 | Подвес прямой Knauf 60х27 30х460 мм 0,9 мм |  | Цена за штуку | 0 |  | 37 | 0
м3 | 6.3.2 | Дюбель-гвоздь Hard-Fix 6x40 мм цилиндрическая манжета нейлон (40 шт.) |  | Цена за упаковку | 0 |  | 419 | 0
м3 | 6.3.2 | Лента уплотнительная Knauf Дихтунгсбанд самоклеящаяся 30х3 мм 30 м |  | Цена за рулон | 0 |  | 235 | 0
м3 | 6.3.2 | Подвес с зажимом КМ Стандарт 60х27 усиленный 0,9 мм |  | Цена за штуку | 0 |  | 26 | 0
м3 | 6.3.2 | Тяга к подвесу с зажимом 0,25 м |  | Цена за штуку | 0 |  | 12 | 0
м3 | 6.3.2 | Бита Vira (554111) PH2 магнитная 50 мм (2 шт.) |  | Цена за упаковку | 0 |  | 118 | 0
м3 | 6.3.2 | Карандаш строительный малярный Hesler (10 шт.) |  | Цена за упаковку | 0 |  | 109 | 0
м3 | 6.3.2 | Бур SDS-plus Практика 6х100х160 мм (033-604) |  | Цена за штуку | 0 |  | 115 | 0
3 | 6.3.3 | Обшивка металлокаркаса ГКЛ 12,5мм в один слой с расшивкой швов |  | м2 | 69.99 | 400 | 584 |  | 40874.16
м3 | 6.3.3 | Гипсокартон Волма 2500х1200х12,5 мм влагостойкий |  | Цена за лист | 26.5962 |  | 445 | 11835.309
м3 | 6.3.3 | Саморезы ГМ 25x3,5 мм усиленные Hard-Fix (1000 шт.) |  | Цена за упаковку | 1399.8 |  | 1045 | 1462791
м3 | 6.3.3 | Бита Jettools (W7-23-4-0502) PH2 50 мм с ограничителем (2 шт.) |  | — | 0.17498 |  | 179 | 31.3205
м3 | 6.3.3 | Лезвие для ножа Olfa 18 мм прямое (10 шт.) титановое покрытие |  | Цена за упаковку | 1.0499 |  | 810 | 850.3785
м3 | 6.3.3 | Карандаш строительный малярный Hesler (10 шт.) |  | Цена за упаковку | 0.34995 |  | 109 | 38.1446
3 | 6.3.4 | Подшивка дополнительного слоя ГКЛ 12,5мм (второй слой) с расшивкой швов |  | м2 | 69.99 | 400 | 584 |  | 40874.16
м3 | 6.3.4 | Гипсокартон Волма 2500х1200х12,5 мм влагостойкий |  | Цена за лист | 26.5962 |  | 445 | 11835.309
м3 | 6.3.4 | Саморезы ГМ 25x3,5 мм усиленные Hard-Fix (1000 шт.) |  | Цена за упаковку | 1399.8 |  | 1045 | 1462791
м3 | 6.3.4 | Бита Jettools (W7-23-4-0502) PH2 50 мм с ограничителем (2 шт.) |  | — | 0.17498 |  | 179 | 31.3205
м3 | 6.3.4 | Лезвие для ножа Olfa 18 мм прямое (10 шт.) титановое покрытие |  | Цена за упаковку | 1.0499 |  | 810 | 850.3785
м3 | 6.3.4 | Карандаш строительный малярный Hesler (10 шт.) |  | Цена за упаковку | 0.34995 |  | 109 | 38.1446
3 | 6.3.5 | Подшивка дополнительного слоя ГКЛ 12,5мм (звукоизоляционный ГКЛ) с расшивкой швов |  | м2 | 0 | 300 | 438 |  | 0
м3 | 6.3.5 | Гипсокартон Vetonit (Gyproc) Стронг Акустик 2500х1200х15 мм звукоизоляционный высокопрочный | [5 empty] | 0
м3 | 6.3.5 | Саморезы ГМ 25x3,5 мм усиленные Hard-Fix (1000 шт.) | [5 empty] | 0
м3 | 6.3.5 | Бита Jettools (W7-23-4-0502) PH2 50 мм с ограничителем (2 шт.) | [5 empty] | 0
м3 | 6.3.5 | Лезвие для ножа Olfa 18 мм прямое (10 шт.) титановое покрытие | [5 empty] | 0
м3 | 6.3.5 | Карандаш строительный малярный Hesler (10 шт.) | [5 empty] | 0
3 | 6.3.6 | Изготовление металлокаркаса для прямолинейных торцов потолочных конструкций шириной до 40 см (в т.ч. все перепады уровней, торцы ниш для скрытой подсветки, подштроников) |  | м.пог | 0 | 300 | 438 |  | 0
м3 | 6.3.6 | Гипсокартон Волма 2500х1200х12,5 мм влагостойкий |  | Цена за лист | 0 |  | 445 | 0
м3 | 6.3.6 | Саморезы ГМ 25x3,5 мм усиленные Hard-Fix (1000 шт.) |  | Цена за упаковку | 0 |  | 1045 | 0
м3 | 6.3.6 | Бита Jettools (W7-23-4-0502) PH2 50 мм с ограничителем (2 шт.) |  | — | 0 |  | 179 | 0
м3 | 6.3.6 | Лезвие для ножа Olfa 18 мм прямое (10 шт.) титановое покрытие |  | Цена за упаковку | 0 |  | 810 | 0
м3 | 6.3.6 | Карандаш строительный малярный Hesler (10 шт.) |  | Цена за упаковку | 0 |  | 109 | 0
3 | 6.3.7 | Обшивка ГКЛ прямолинейных торцов потолочных конструкций металлокаркаса шириной до 40 см |  | м.пог | 0 | 200 | 292 |  | 0
м3 | 6.3.7 | Гипсокартон Волма 2500х1200х12,5 мм влагостойкий |  | Цена за лист | 0 |  | 445 | 0
м3 | 6.3.7 | Саморезы ГМ 25x3,5 мм усиленные Hard-Fix (1000 шт.) |  | Цена за упаковку | 0 |  | 1045 | 0
м3 | 6.3.7 | Бита Jettools (W7-23-4-0502) PH2 50 мм с ограничителем (2 шт.) |  | — | 0 |  | 179 | 0
м3 | 6.3.7 | Лезвие для ножа Olfa 18 мм прямое (10 шт.) титановое покрытие |  | Цена за упаковку | 0 |  | 810 | 0
м3 | 6.3.7 | Карандаш строительный малярный Hesler (10 шт.) |  | Цена за упаковку | 0 |  | 109 | 0
3 | 6.3.8 | Монтаж скрытого люка под покраску на потолок из ГКЛ с устройством портала |  | шт. | 0 | 1700 | 2482 |  | 0
м3 | 6.3.8 | Профиль потолочный КМ Эксперт 60х27 мм 3 м 0,60 мм |  | Цена за штуку | 0 |  | 274 | 0
м3 | 6.3.8 | Профиль потолочный направляющий КМ Стандарт 28х27 мм 3 м 0,50 мм |  | Цена за штуку | 0 |  | 178 | 0
м3 | 6.3.8 | Соединитель-удлинитель 60х27 |  | Цена за штуку | 0 |  | 12 | 0
м3 | 6.3.8 | Соединитель двухуровневый Knauf 60х27 0,9 мм |  | Цена за штуку | 0 |  | 28 | 0
м3 | 6.3.8 | Анкер-клин 6х40/5 мм (5 шт.) |  | Цена за упаковку | 0 |  | 75 | 0
м3 | 6.3.8 | Саморезы клопы 13x4,2 мм усиленные Hard-Fix (100 шт.) |  | Цена за упаковку | 0 |  | 199 | 0
м3 | 6.3.8 | Профиль потолочный направляющий КМ Стандарт 28х27 мм 3 м 0,50 мм |  | Цена за штуку | 0 |  | 178 | 0
м3 | 6.3.8 | Соединитель одноуровневый краб КМ Стандарт 60х27 0,9 мм |  | Цена за штуку | 0 |  | 36 | 0
м3 | 6.3.8 | Подвес прямой Knauf 60х27 30х460 мм 0,9 мм |  | Цена за штуку | 0 |  | 37 | 0
м3 | 6.3.8 | Дюбель-гвоздь Hard-Fix 6x40 мм цилиндрическая манжета нейлон (40 шт.) |  | Цена за упаковку | 0 |  | 419 | 0
м3 | 6.3.8 | Лента уплотнительная Knauf Дихтунгсбанд самоклеящаяся 30х3 мм 30 м |  | Цена за рулон | 0 |  | 235 | 0
м3 | 6.3.8 | Подвес с зажимом КМ Стандарт 60х27 усиленный 0,9 мм |  | Цена за штуку | 0 |  | 26 | 0
м3 | 6.3.8 | Тяга к подвесу с зажимом 0,25 м |  | Цена за штуку | 0 |  | 12 | 0
м3 | 6.3.8 | Бита Vira (554111) PH2 магнитная 50 мм (2 шт.) |  | Цена за упаковку | 0 |  | 118 | 0
м3 | 6.3.8 | Карандаш строительный малярный Hesler (10 шт.) |  | Цена за упаковку | 0 |  | 109 | 0
м3 | 6.3.8 | Бур SDS-plus Практика 6х100х160 мм (033-604) |  | Цена за штуку | 0 |  | 115 | 0
м3 | 6.3.8 | Гипсокартон Волма 2500х1200х12,5 мм влагостойкий |  | Цена за лист | 0 |  | 445 | 0
м3 | 6.3.8 | Саморезы ГМ 25x3,5 мм усиленные Hard-Fix (1000 шт.) |  | Цена за упаковку | 0 |  | 1045 | 0
м3 | 6.3.8 | Бита Jettools (W7-23-4-0502) PH2 50 мм с ограничителем (2 шт.) |  | — | 0 |  | 179 | 0
м3 | 6.3.8 | Лезвие для ножа Olfa 18 мм прямое (10 шт.) титановое покрытие |  | Цена за упаковку | 0 | 810 | 810 | 0
м3 | 6.3.8 | Карандаш строительный малярный Hesler (10 шт.) |  | Цена за упаковку | 0 |  | 109 | 0
3 | 6.3.9 | Устройство криволинейных торцов потолочных конструкций из ГКЛ с металлокаркасом |  | м.пог | 0 | 900 | 1314 |  | 0
м3 | 6.3.9 | Гипсокартон Волма 2500х1200х12,5 мм влагостойкий |  | Цена за лист | 0 |  | 445 | 0
м3 | 6.3.9 | Саморезы ГМ 25x3,5 мм усиленные Hard-Fix (1000 шт.) |  | Цена за упаковку | 0 |  | 1045 | 0
м3 | 6.3.9 | Бита Jettools (W7-23-4-0502) PH2 50 мм с ограничителем (2 шт.) |  | — | 0 |  | 179 | 0
м3 | 6.3.9 | Лезвие для ножа Olfa 18 мм прямое (10 шт.) титановое покрытие |  | Цена за упаковку | 0 | 810 | 810 | 0
м3 | 6.3.9 | Карандаш строительный малярный Hesler (10 шт.) |  | Цена за упаковку | 0 |  | 109 | 0
3 | 6.3.10 | Монтаж Г-образной ниши для скрытого карниза из ГКЛ с металлокаркасом |  | м.пог | 0 | 700 | 1022 |  | 0
м3 | 6.3.10 | Шпаклевка гипсовая Pufas Full-Finish Spachtel 20 кг |  | Цена за штуку | 0 |  | 3104 | 0
м3 | 6.3.10 | Лента бумажная для швов ГКЛ Knauf 52 мм 150 м |  | Цена за рулон | 0 | 507 | 507 | 0
м3 | 6.3.10 | Шпатлевка Danogips SuperFinish универсальная 17 л/28 кг |  | Цена за штуку | 0 |  | 2354 | 0
м3 | 6.3.10 | Брусок шлифовальный Flexifoam 98х69х26 мм Р180 |  | Цена за штуку | 0 |  | 80 | 0
м3 | 6.3.10 | Брусок шлифовальный Flexifoam 98х69х26 мм Р220 |  | Цена за штуку | 0 |  | 80 | 0
м3 | 6.3.10 | Наждачная бумага Abraforce 100 мм 3 м Р240 |  | Цена за штуку | 0 |  | 317 | 0
м3 | 6.3.10 | Шпатель малярный Wenzo 100 мм с эргономичной ручкой и отверткой (684772) |  | Цена за штуку | 0 |  | 388 | 0
м3 | 6.3.10 | Шпатель фасадный Wenzo 350 мм с эргономичной ручкой (684776) |  | Цена за штуку | 0 |  | 907 | 0
м3 | 6.3.10 | Грунт Knauf Мульти Грунд универсальный 10 кг |  | Цена за штуку | 0 |  | 2160 | 0
3 | 6.3.11 | Фрезеровка внутреннего/внешнего угла в ГКЛ, фасок под профиля |  | м.пог | 0 | 100 | 146 |  | 0
м3 | 6.3.11 | Пена монтажная профессиональная Tytan 65 летняя 750 мл |  | Цена за штуку | 0 |  | 680 | 0
м3 | 6.3.11 | Карандаш строительный малярный Hesler (10 шт.) |  | Цена за упаковку | 0 |  | 109 | 0
м3 | 6.3.11 | Фреза пазовая прямая Vira (553309) по дереву d24х25 мм |  | Цена за штуку | 0 |  | 499 | 0
3 | 6.3.12 | Устройство порталов с усилением металлокаркаса для скрытых треков, фанкойлов (вент.решеток), теневого профиля |  | м.пог | 0 | 350 | 511 |  | 0
м3 | 6.3.12 | Подвес прямой Knauf 60х27 30х460 мм 0,9 мм |  | Цена за штуку | 0 |  | 37 | 0
м3 | 6.3.12 | Фанера ФК 10х1525х1525 мм сорт 4/4 нешлифованная |  | Цена за лист | 0 |  | 1079 | 0
м3 | 6.3.12 | Дюбель-гвоздь Hard-Fix 6x40 мм цилиндрическая манжета нейлон (40 шт.) |  | Цена за упаковку | 0 |  | 419 | 0
м3 | 6.3.12 | Саморезы клопы 13x4,2 мм усиленные Hard-Fix (100 шт.) |  | Цена за упаковку | 0 |  | 199 | 0
м3 | 6.3.12 | Бур SDS-plus Практика 6х100х160 мм (033-604) |  | Цена за штуку | 0 |  | 115 | 0
3 | 6.3.13 | Монтаж П-образной полки для скрытой подсветки из ГКЛ с металлокаркасом |  | м.пог | 0 | 1100 | 1606 |  | 0
м3 | 6.3.13 | Шпаклевка гипсовая Pufas Full-Finish Spachtel 20 кг |  | Цена за штуку | 0 |  | 3104 | 0
м3 | 6.3.13 | Лента бумажная для швов ГКЛ Knauf 52 мм 150 м |  | Цена за рулон | 0 |  | 507 | 0
м3 | 6.3.13 | Шпатель малярный Wenzo 100 мм с эргономичной ручкой и отверткой (684772) |  | Цена за штуку | 0 |  | 388 | 0
м3 | 6.3.13 | Шпатель фасадный Wenzo 350 мм с эргономичной ручкой (684776) |  | Цена за штуку | 0 |  | 907 | 0
м3 | 6.3.13 | Грунт Knauf Мульти Грунд универсальный 10 кг |  | Цена за штуку | 0 |  | 2160 | 0
м3 | 6.3.13 | Ручка для валика Beorol 100 мм d6 мм |  | Цена за штуку | 0 |  | 113 | 0
м3 | 6.3.13 | Валик 100 мм ворс 4 мм для алкидной основы с ручкой велюр Wenzo Siena |  | Цена за штуку |  |  | 138 | 0
м3 | 6.3.13 | Кисть плоская смешанная щетина деревянная ручка 100х12 мм для красок и антисептиков на водной основе |  | Цена за штуку | 0 |  | 110 | 0
3 | 6.3.14 | Монтаж теневого профиля на потолках ГКЛ |  | м.пог | 0 | 250 | 365 |  | 0
м3 | 6.3.14 | Лента углозащитная КМ с металлическими вставками 50 мм 30 м |  | Цена за рулон | 0 |  | 699 | 0
м3 | 6.3.14 | Шпаклевка гипсовая Pufas Full-Finish Spachtel 20 кг |  | Цена за штуку | 0 |  | 3104 | 0
м3 | 6.3.14 | Шпатель малярный Wenzo 100 мм с эргономичной ручкой и отверткой (684772) |  | Цена за штуку | 0 |  | 388 | 0
3 | 6.3.15 | Монтаж скрытых треков на потолках ГКЛ в подготовленный портал, с запилом углов под 45 град. |  | м.пог | 0 | 450 | 657 |  | 0
м3 | 6.3.15 | Шпаклевка гипсовая Pufas Full-Finish Spachtel 20 кг |  | Цена за штуку | 0 |  | 3104 | 0
м3 | 6.3.15 | Профиль углозащитный алюминиевый Оптима 20х20 мм 3 м 0,25 мм |  | Цена за штуку | 0 |  | 78 | 0
м3 | 6.3.15 | Шпатель малярный Wenzo 100 мм с эргономичной ручкой и отверткой (684772) |  | Цена за штуку | 0 |  | 388 | 0
м3 | 6.3.15 | Шпатель фасадный Wenzo 350 мм с эргономичной ручкой (684776) |  | Цена за штуку | 0 |  | 907 | 0
| 6.4 | 6.4 Малярные работы потолок |  |  | - |  |  | - | -
4 | 6.4.1 | Грунтование потолка акриловым грунтом 1 слой |  | м.п. | 69.99 | 30 | 44 |  | 3079.56
м4 | 6.4.1 | Грунт Церезит СТ17 PRO 10 л |  | Цена за штуку | 0 |  | 1105 | 0
м4 | 6.4.1 | Валик 250 мм ворс 9 мм для водной основы с ручкой микрофибра Hesler Gamburg |  | Цена за штуку | 0 |  | 225 | 0
м4 | 6.4.1 | Ведро строительное пластиковое с носиком 20 л Эконом |  | Цена за штуку | 0 |  | 158 | 0
4 | 6.4.2 | Монтаж углозащитной ленты |  | м.пог | 0 | 100 | 146 |  | 0
м4 | 6.4.2 | Средство для удаления плесени Neomid 600 концентрат 1:1 5 кг |  | Цена за штуку | 0 |  | 1235 | 0
м4 | 6.4.2 | Валик 250 мм ворс 9 мм для водной основы с ручкой микрофибра Hesler Gamburg |  | Цена за штуку | 0 |  | 225 | 0
м4 | 6.4.2 | Кисть плоская смешанная щетина деревянная ручка 100х12 мм для красок и антисептиков на водной основе |  | Цена за штуку | 0 |  | 110 | 0
м4 | 6.4.2 | Ведро строительное пластиковое с носиком 20 л Эконом |  | Цена за штуку | 0 |  | 158 | 0
4 | 6.4.3 | Защита потолков от трещин - армирование малярной сеткой |  | м2 | 0 | 130 | 190 |  | 0
м4 | 6.4.3 | Сетка малярная стеклотканевая ячейка 2х2 мм 1х50 м 60 г/кв.м КМ |  | #N/A | 0 |  | #N/A | #N/A
м4 | 6.4.3 | Шпаклевка гипсовая Knauf Ротбанд Финиш 25 кг |  | Цена за штуку | 0 |  | 740 | 0
м4 | 6.4.3 | Шпатель фасадный Wenzo 350 мм с эргономичной ручкой (684776) |  | Цена за штуку | 0 |  | 907 | 0
м4 | 6.4.3 | Лезвие для ножа Olfa 18 мм прямое (10 шт.) титановое покрытие |  | Цена за упаковку | 0 |  | 810 | 0
4 | 6.4.4 | Защита потолков от микротрещин - армирование стеклохолстом |  | м.п. | 69.99 | 300 | 438 |  | 30655.62
м4 | 6.4.4 | Стеклохолст Wellton Эконом плотность 40 г/кв.м 1х50 м |  | Цена за рулон | 76.989 |  | 3352 | 258067.128
м4 | 6.4.4 | Клей для стеклообоев Oscar готовый 10 кг |  | Цена за штуку | 27.996 |  | 2987 | 83624.052
м4 | 6.4.4 | Валик 250 мм ворс 9 мм для водной основы с ручкой микрофибра Hesler Gamburg |  | Цена за штуку | 0.34995 |  | 225 | 78.7388
м4 | 6.4.4 | Шпатель фасадный Wenzo 350 мм с эргономичной ручкой (684776) |  | Цена за штуку | 0.20997 |  | 907 | 190.4428
м4 | 6.4.4 | Лезвие для ножа Olfa 18 мм прямое (10 шт.) титановое покрытие |  | Цена за упаковку | 1.0499 |  | 810 | 850.3785
4 | 6.4.5 | Грунтование потолка при шпатлевке потолка под покраску (все слои) |  | м2 | 69.99 | 90 | 131 |  | 9168.69
м4 | 6.4.5 | Грунт Knauf Мульти Грунд универсальный 10 кг |  | Цена за штуку | 5.5992 |  | 2160 | 12094.272
м4 | 6.4.5 | Валик 250 мм ворс 9 мм для водной основы с ручкой микрофибра Hesler Gamburg |  | Цена за штуку | 0.34995 |  | 225 | 78.7388
м4 | 6.4.5 | Ведро строительное пластиковое с носиком 20 л Эконом |  | Цена за штуку | 0.20997 |  | 158 | 33.1753
4 | 6.4.6 | Шпатлевка потолка базовая с ошкуриванием под оклейку обоев/стеклохолста (2 слоя) |  | м2 | 69.99 | 500 | 730 |  | 51092.7
м4 | 6.4.6 | Шпаклевка полимерная Vetonit LR+ для сухих помещений белая 20 кг |  | Цена за штуку | 69.99 |  | 999 | 69920.01
м4 | 6.4.6 | Шпатель фасадный Wenzo 450 мм с эргономичной ручкой (684778) |  | Цена за штуку | 0.06999 |  | 1200 | 83.988
м4 | 6.4.6 | Шпатель малярный Wenzo 100 мм с эргономичной ручкой и отверткой (684772) |  | Цена за штуку | 0.041994 |  | 388 | 16.2937
м4 | 6.4.6 | Миксер-насадка (венчик) для цементных растворов КМ 100x600 мм хвостовик шестигранный усиленная |  | Цена за штуку | 0.06999 |  | 499 | 34.925
4 | 6.4.7 | Грунтование потолка грунт-краской "Праймер" (перед покраской) |  | м2 | 0 | 100 | 146 |  | 0
м4 | 6.4.7 | Грунт Knauf Мульти Грунд универсальный 10 кг |  | Цена за штуку | 0 |  | 2160 | 0
м4 | 6.4.7 | Валик 250 мм ворс 9 мм для водной основы с ручкой микрофибра Hesler Gamburg |  | Цена за штуку | 0 |  | 225 | 0
м4 | 6.4.7 | Ведро строительное пластиковое с носиком 20 л Эконом |  | Цена за штуку | 0 |  | 158 | 0
4 | 6.4.8 | Шпатлевка потолка финишная под окраску (2-3 слоя) |  | м2 | 69.99 | 500 | 730 |  | 51092.7
м4 | 6.4.8 | Шпатлевка Danogips SuperFinish универсальная 17 л/28 кг |  | Цена за штуку | 34.995 |  | 2354 | 82378.23
м4 | 6.4.8 | Шпатель фасадный Wenzo 450 мм с эргономичной ручкой (684778) |  | Цена за штуку | 0.06999 |  | 1200 | 83.988
м4 | 6.4.8 | Шпатель малярный Wenzo 100 мм с эргономичной ручкой и отверткой (684772) |  | Цена за штуку | 0.041994 |  | 388 | 16.2937
м4 | 6.4.8 | Миксер-насадка (венчик) для цементных растворов КМ 100x600 мм хвостовик шестигранный усиленная |  | Цена за штуку | 0.06999 |  | 499 | 34.925
4 | 6.4.9 | Шпатлёвка с ошкуриванием под покраску ниши для скрытых карнизов шириной до 40см |  | м.пог | 0 | 650 | 949 |  | 0
м4 | 6.4.9 | Диск шлифовальный Mirka Abranet d225 мм P180 на липучку сетчатая основа (3 шт.) (5422302518) |  | Цена за упаковку | 0 |  | 1149 | 0
м4 | 6.4.9 | Диск шлифовальный Mirka Abranet d225 мм P120 на липучку сетчатая основа (3 шт.) (5422302512) |  | Цена за штуку | 0 |  | 1149 | 0
м4 | 6.4.9 | Наждачная бумага Mirox SE 115 мм 5 м Р180 |  | Цена за штуку | 0 |  | 261 | 0
м4 | 6.4.9 | Брусок шлифовальный Flexifoam 98х69х26 мм Р180 |  | Цена за штуку | 0 |  | 80 | 0
м4 | 6.4.9 | Мешок для пылесоса Karcher (6.904-322.0) 12 л 4,6 л к модели WD 2 бумага (5 шт.) |  | Цена за штуку | 0 | 1504 | 1504 | 0
4 | 6.4.10 | Проклейка лентой и заделка швов и саморезов потолка из ГКЛ (технология KHAUF) |  | м2 | 69.99 | 100 | 146 |  | 10218.54
м4 | 6.4.10 | Наждачная бумага Mirox SE 115 мм 5 м Р240 |  | Цена за штуку | 2.7996 |  | 261 | 730.6956
м4 | 6.4.10 | Диск шлифовальный Mirka Abranet d225 мм P240 на липучку сетчатая основа (3 шт.) (5422302525) |  | — | 1.3998 |  | 1184 | 1657.3632
м4 | 6.4.10 | Брусок шлифовальный Flexifoam 98х69х26 мм Р220 |  | Цена за штуку | 3.4995 |  | 80 | 279.96
м4 | 6.4.10 | Мешок для пылесоса Karcher (6.904-322.0) 12 л 4,6 л к модели WD 2 бумага (5 шт.) |  | Цена за штуку | 0.6999 | 1504 | 1504 | 1052.6496
5 | 6.4.11 | Покраска потолка водоэмульсионной краской |  | м2 | 69.99 | 500 | 730 |  | 51092.7
м5 | 6.4.11 | Ванночка для краски 370х340 мм к валикам до 250 мм |  | Цена за штуку | 27.996 |  | 134 | 3751.464
м5 | 6.4.11 | Пленка защитная Tesa с клейким краем 9 мкм 2,7х17 м (45,9 кв.м) |  | — | 27.996 |  | 701 | 19625.196
м5 | 6.4.11 | Лента малярная Folsen Professional для наружных работ синяя 30 мм 50 м УФ-стойкая |  | Цена за штуку | 69.99 |  | 1117 | 78178.83
м5 | 6.4.11 | Миксер-насадка (венчик) для красок и клеев КМ 80x400 мм хвостовик шестигранный усиленная |  | Цена за штуку | 0.06999 | 249 | 249 | 17.4275
м5 | 6.4.11 | Валик полиамид 250 мм стержень 8 мм d60 мм ворс 21 мм для водной основы без ручки Storch DuraStar |  | #N/A | 0.20997 |  | #N/A | #N/A
м5 | 6.4.11 | Ручка для валика Wenzo 180 мм d6 мм |  | Цена за штуку | 0.06999 |  | 190 | 13.2981
м5 | 6.4.11 | Валик велюр 100 мм стержень 6 мм d42 мм ворс 4 мм для алкидной основы с ручкой Wenzo Siena |  | #N/A | 0.20997 |  | #N/A | #N/A
м5 | 6.4.11 | Ручка для валика Wenzo 100 мм d6 мм |  | Цена за штуку | 0.06999 |  | 136 | 9.5186
5 | 6.4.12 | Покраска торцов потолочных конструкций |  | м.пог | 0 | 500 | 730 |  | 0
м5 | 6.4.12 | Пленка защитная Tesa с клейким краем 9 мкм 2,7х17 м (45,9 кв.м) |  | — | 0 |  | 701 | 0
м5 | 6.4.12 | Лента малярная Folsen Professional для наружных работ синяя 30 мм 50 м УФ-стойкая |  | Цена за штуку | 0 |  | 1117 | 0
м5 | 6.4.12 | Миксер-насадка (венчик) для красок и клеев КМ 80x400 мм хвостовик шестигранный усиленная |  | Цена за штуку | 0 |  | 249 | 0
м5 | 6.4.12 | Валик 250 мм ворс 21 мм для водной основы без ручки полиамид Storch DuraStar |  | Цена за штуку |  |  | 1340 | 0
м5 | 6.4.12 | Ручка для валика Wenzo 180 мм d6 мм |  | Цена за штуку | 0 |  | 190 | 0
м5 | 6.4.12 | Валик 100 мм ворс 4 мм для алкидной основы с ручкой велюр Wenzo Siena |  | Цена за штуку |  |  | 138 | 0
м5 | 6.4.12 | Ручка для валика Wenzo 100 мм d6 мм |  | Цена за штуку | 0 |  | 136 | 0
5 | 6.4.13 | Формирование стыка двух разных цветов краски |  | м.пог | 0 | 100 | 146 |  | 0
м5 | 6.4.13 | Пленка защитная Tesa с клейким краем 9 мкм 2,7х17 м (45,9 кв.м) |  | — | 0 |  | 701 | 0
м5 | 6.4.13 | Лента малярная Folsen Professional для наружных работ синяя 30 мм 50 м УФ-стойкая |  | Цена за штуку | 0 |  | 1117 | 0
м5 | 6.4.13 | Миксер-насадка (венчик) для красок и клеев КМ 80x400 мм хвостовик шестигранный усиленная |  | Цена за штуку | 0 |  | 249 | 0
м5 | 6.4.13 | Валик 250 мм ворс 21 мм для водной основы без ручки полиамид Storch DuraStar |  | Цена за штуку |  |  | 1340 | 0
м5 | 6.4.13 | Ручка для валика Wenzo 180 мм d6 мм |  | Цена за штуку | 0 |  | 190 | 0
м5 | 6.4.13 | Валик 100 мм ворс 4 мм для алкидной основы с ручкой велюр Wenzo Siena |  | Цена за штуку |  |  | 138 | 0
м5 | 6.4.13 | Ручка для валика Wenzo 100 мм d6 мм |  | Цена за штуку | 0 |  | 136 | 0
4 | 6.4.14 | Шлифовка потолка (Ошкуривание) |  | м2 | 69.99 | 50 | 73 |  | 5109.27
м4 | 6.4.14 | Диск шлифовальный Mirka Abranet d225 мм P180 на липучку сетчатая основа (3 шт.) (5422302518) |  | Цена за упаковку | 0.6999 |  | 1149 | 804.1851
м4 | 6.4.14 | Диск шлифовальный Mirka Abranet d225 мм P120 на липучку сетчатая основа (3 шт.) (5422302512) |  | Цена за штуку | 0.6999 |  | 1149 | 804.1851
м4 | 6.4.14 | Наждачная бумага Mirox SE 115 мм 5 м Р180 |  | Цена за штуку | 2.7996 | 261 | 261 | 730.6956
м4 | 6.4.14 | Брусок шлифовальный Flexifoam 98х69х26 мм Р180 |  | Цена за штуку | 3.4995 |  | 80 | 279.96
м4 | 6.4.14 | Мешок для пылесоса Karcher (6.904-322.0) 12 л 4,6 л к модели WD 2 бумага (5 шт.) |  | Цена за штуку | 0.6999 |  | 1504 | 1052.6496
5 | 6.5 | 6.5 Потолочные конструкции разные | [5 empty] | - | -
5 | 6.5.1 | Монтаж потолка Армстронг, Грильято |  | м2 | 0 | 350 | 511 |  | 0
м5 | 6.5.1 | Профиль к подвесному потолку 3,6 м Премиум Т-24 |  | Цена за штуку | 0 |  | 172 | 0
м5 | 6.5.1 | Профиль к подвесному потолку 1,2 м Armstrong Retail ZN Т-15 |  | — | 0 |  | 131 | 0
м5 | 6.5.1 | Профиль к подвесному потолку 0,6 м Armstrong Prelude Т-15 |  | — | 0 |  | 67 | 0
м5 | 6.5.1 | Подвес к подвесному потолку 0,6 м |  | Цена за штуку | 0 |  | 13 | 0
м5 | 6.5.1 | Профиль угловой универсальный PL 19х19х3000 мм Grand Line белый оцинкованный |  | Цена за штуку | 0 |  | 95 | 0
м5 | 6.5.1 | Плита к подвесному потолку 600х600х12 мм Armstrong Retail Board |  | Цена за штуку | 0 |  | 196 | 0
м5 | 6.5.1 | Клипса прижимная для плит толщиной 12-15 мм Armstrong (200 шт.) |  | Цена за упаковку | 0 |  | 8207 | 0
м5 | 6.5.1 | Дюбель-гвоздь Hard-Fix 6x40 мм цилиндрическая манжета нейлон (40 шт.) |  | Цена за упаковку | 0 |  | 419 | 0
м5 | 6.5.1 | Бур SDS-plus Практика 6х100х160 мм (033-604) |  | Цена за штуку | 0 |  | 115 | 0
м5 | 6.5.1 | Лезвие для ножа Olfa 18 мм прямое (10 шт.) титановое покрытие |  | Цена за упаковку | 0 |  | 810 | 0
м5 | 6.5.1 | Карандаш строительный малярный Hesler (10 шт.) |  | Цена за упаковку | 0 |  | 109 | 0
м5 | 6.5.1 | Мешок для мусора 50 л 500х900 мм полипропиленовый зеленый |  | Цена за штуку | 0 |  | 13 | 0
5 | 6.5.2 | Монтаж лепнины из полиуретана и гипса под светильник и люстру (розетка) диаметром до 500мм. |  | шт. | 0 | 400 | 584 |  | 0
м5 | 6.5.2 | Клей монтажный акриловый Orac Decor Decofix pro plus FDP550 белый 310 мл |  | Цена за штуку | 0 |  | 830 | 0
5 | 6.5.3 | Обшивка потолков деревянной вагонкой с учетом каркаса |  | м2 | 0 | 700 | 1022 |  | 0
5 | 6.5.4 | Монтаж деревянных планок "ламелей", декоративных балок |  | м.пог | 0 | 300 | 438 |  | 0
5 | 6.5.5 | Монтаж реечного потолка |  | м2 | 0 | 450 | 657 |  | 0
м5 | 6.5.3 | Рейка открытого типа Немецкий дизайн AN 85A 3 м белая матовая |  | Цена за штуку | 0 |  | 518 | 0
м5 | 6.5.4 | Раскладка Немецкий дизайн AN 85 135А 3 м белая матовая |  | Цена за штуку | 0 |  | 156 | 0
м5 | 6.5.5 | Гребенка Немецкий дизайн AN85 135А ВТN 4 м |  | Цена за штуку | 0 |  | 458 | 0
м5 | 6.5.5 | Подвес к подвесному потолку 0,6 м |  | Цена за штуку | 0 |  | 13 | 0
м5 | 6.5.5 | Профиль угловой универсальный PL 19х24х3000 мм Grand Line белый оцинкованный |  | Цена за штуку | 0 |  | 106 | 0
м5 | 6.5.5 | Анкер-клин 6х40/5 мм (5 шт.) |  | Цена за упаковку | 0 |  | 75 | 0
м5 | 6.5.5 | Дюбель-гвоздь 6x40 мм полукруглая манжета полипропилен (200 шт.) |  | Цена за упаковку | 0 |  | 319 | 0
м5 | 6.5.5 | Бур SDS-plus Практика 6х100х160 мм (033-604) |  | Цена за штуку | 0 |  | 115 | 0
5 | 6.6 | 6.6 Потолочный плинтус, лепнина | [5 empty] | - | -
5 | 6.6.1 | Монтаж потолочного плинтуса из полиуретана на клей по периметру потолка (шириной до 8 см) с шпатлёвкой и шлифовкой стыков и примыканий |  | м.пог | 0 | 300 | 438 |  | 0
м5 | 6.6.1 | Клей монтажный акриловый Orac Decor Decofix pro plus FDP550 белый 310 мл |  | Цена за штуку | 0 |  | 830 | 0
м5 | 6.6.1 | Клей стыковочный полиуретановый Orac Decofix extra plus FX250 белый 310 мл |  | #N/A | 0 |  | #N/A | #N/A
м5 | 6.6.1 | Диск пильный по алюминию Практика 255х30х3,2 мм 100 зубьев (030-511) |  | Цена за штуку | 0 |  | 2527 | 0
5 | 6.6.2 | Монтаж потолочного плинтуса из полиуретана на клей по периметру потолка (шириной от 9 до 20 см) шпатлёвкой и шлифовкой стыков и примыканий |  | м.пог | 0 | 350 | 511 |  | 0
м5 | 6.6.2 | Клей монтажный акриловый Orac Decor Decofix pro plus FDP550 белый 310 мл |  | Цена за штуку | 0 |  | 830 | 0
м5 | 6.6.2 | Дюбель-гвоздь 6x40 мм полукруглая манжета полипропилен (200 шт.) |  | Цена за упаковку | 0 |  | 319 | 0
5 | 6.6.3 | Монтаж лепнины из гипса по периметру потолка (шириной до 8 см) шпатлёвкой и шлифовкой стыков и примыканий |  | м.пог | 0 | 360 | 526 |  | 0
м5 | 6.6.3 | Клей монтажный акриловый Orac Decor Decofix pro plus FDP550 белый 310 мл |  | Цена за штуку | 0 |  | 830 | 0
м5 | 6.6.3 | Клей стыковочный полиуретановый Orac Decofix extra plus FX250 белый 310 мл |  | #N/A | 0 |  | #N/A | #N/A
м5 | 6.6.3 | Диск пильный по алюминию Практика 255х30х3,2 мм 100 зубьев (030-511) |  | Цена за штуку | 0 |  | 2527 | 0
5 | 6.6.4 | Монтаж лепнины из гипса по периметру потолка (шириной до 9 до 20 см) шпатлёвкой и шлифовкой стыков и примыканий |  | м.пог | 0 | 420 | 613 |  | 0
м5 | 6.6.4 | Клей монтажный акриловый Orac Decor Decofix pro plus FDP550 белый 310 мл |  | Цена за штуку | 0 |  | 830 | 0
м5 | 6.6.4 | Клей стыковочный полиуретановый Orac Decofix extra plus FX250 белый 310 мл |  | #N/A | 0 |  | #N/A | #N/A
м5 | 6.6.4 | Диск пильный по алюминию Практика 255х30х3,2 мм 100 зубьев (030-511) |  | Цена за штуку | 0 |  | 2527 | 0
5 | 6.6.5 | Покраска потолочного плинтуса/лепнины |  | м.пог | 0 | 150 | 219 |  | 0
м5 | 6.6.5 | Наждачная бумага Mirox SE 115 мм 5 м Р240 |  | Цена за штуку | 0 |  | 261 | 0
м5 | 6.6.5 | Брусок шлифовальный Flexifoam 98х69х26 мм Р220 |  | Цена за штуку | 0 |  | 80 | 0
м5 | 6.6.5 | Шпатель малярный Wenzo 100 мм с эргономичной ручкой и отверткой (684772) |  | Цена за штуку | 0 |  | 388 | 0
м5 | 6.6.5 | Грунт Knauf Мульти Грунд универсальный 10 кг |  | Цена за штуку | 0 |  | 2160 | 0
м5 | 6.6.5 | Пленка защитная Tesa с клейким краем 9 мкм 2,7х17 м (45,9 кв.м) |  | — | 0 | 701 | 701 | 0
м5 | 6.6.5 | Лента малярная Folsen Professional для наружных работ синяя 30 мм 50 м УФ-стойкая |  | Цена за штуку | 0 |  | 1117 | 0
м5 | 6.6.5 | Ведро строительное пластиковое с носиком 20 л Эконом |  | Цена за штуку | 0 |  | 158 | 0
м5 | 6.6.5 | Шпатлевка Danogips SuperFinish универсальная 17 л/28 кг |  | Цена за штуку | 0 |  | 2354 | 0
м5 | 6.6.5 | Шпаклевка гипсовая Pufas Full-Finish Spachtel 20 кг |  | Цена за штуку | 0 |  | 3104 | 0
5 | 6.7 | 6.7 Светильники потолочные, встраиваемые, люстры |  |  | - |  |  | - | -
5 | 6.7.1 | Вырез отверстий для пожарных сигнализаций, светильников, систем пожаротушения в ГКЛ, реечном потолке, ПВХ панелях |  | шт | 27 | 100 | 146 |  | 3942
м5 | 6.7.1 | Коронка биметаллическая Практика (036-025) универсальная d68 мм |  | Цена за штуку | 0.081 |  | 675 | 54.675
м5 | 6.7.1 | Переходник Практика (036-094) для коронок BIM d32-210 мм с шестигранным хвостовиком 11 мм |  | Цена за штуку | 0.027 |  | 644 | 17.388
5 | 6.7.2 | Установка встроенного (точечного) потолочного светильника, трекового светильника |  | шт | 21 | 1000 | 1460 |  | 30660
м5 | 6.7.2 | Клемма на 3 провода Wago 2273-243 0,5-2,5 кв. мм самозажимная с пастой (20 шт.) |  | — | 21 |  | 317 | 6657
м5 | 6.7.2 | Набор наконечников КВТ НШВИ 4-16 кв.мм (100 шт.) |  | Цена за штуку | 21 |  | 364 | 7644
5 | 6.7.3 | Установка бра настенного крепления |  | шт | 5 | 700 | 1022 |  | 5110
м5 | 6.7.3 | Клемма на 3 провода Wago 2273-243 0,5-2,5 кв. мм самозажимная с пастой (20 шт.) |  | — | 5 |  | 317 | 1585
м5 | 6.7.3 | Набор наконечников КВТ НШВИ 4-16 кв.мм (100 шт.) |  | Цена за штуку | 5 |  | 364 | 1820
м5 | 6.7.3 | Бур SDS-plus Практика 6х100х160 мм (033-604) |  | Цена за штуку | 0.1 |  | 115 | 11.5
5 | 6.7.4 | Установка светильника "Армстронг" |  | шт | 0 | 300 | 438 |  | 0
м5 | 6.7.4 | Клемма на 3 провода Wago 2273-243 0,5-2,5 кв. мм самозажимная с пастой (20 шт.) |  | — | 0 |  | 317 | 0
м5 | 6.7.4 | Набор наконечников КВТ НШВИ 4-16 кв.мм (100 шт.) |  | Цена за штуку | 0 |  | 364 | 0
5 | 6.7.5 | Установка закладной для навесных приборов |  | шт. | 0 | 200 | 292 |  | 0
м5 | 6.7.5 | Набор для крепления люстры с крюком |  | Цена за упаковку | 0 |  | 89 | 0
м5 | 6.7.5 | Бур SDS-plus Практика 10х100х160 мм (033-659) |  | Цена за штуку | 0 |  | 153 | 0
5 | 6.7.6 | Установка и сборка люстры до 3 кг |  | шт | 0 | 1200 | 1752 |  | 0
5 | 6.7.7 | Монтаж светодиодной ленты на двусторонний скотч |  | м.пог | 0 | 120 | 175 |  | 0
м5 | 6.7.7 | Лента клейкая монтажная Unibob двусторонняя кристально-прозрачная 12 мм 2 м |  | Цена за штуку | 0 |  | 205 | 0
м5 | 6.7.7 | Обезжириватель Bitumast 0,7 кг/1 л |  | Цена за штуку | 0 |  | 444 | 0
5 | 6.7.8 | Установка трансформатора с подключением |  | шт. | 0 | 500 | 730 |  | 0
м5 | 6.7.8 | Клемма на 3 провода Wago 2273-243 0,5-2,5 кв. мм самозажимная с пастой (20 шт.) |  | — | 0 |  | 317 | 0
м5 | 6.7.8 | Набор наконечников КВТ НШВИ 4-16 кв.мм (100 шт.) |  | Цена за штуку | 0 |  | 364 | 0
| 6.8 | 6.8 Вентиляция |  |  | - |  |  | - | -
3 | 6.8.1 | Монтаж вентиляционных каналов, труб |  | м.пог | 7 | 500 | 730 |  | 5110
м3 | 6.8.1 | Лента крепежная перфорированная волнистая 12х0,5 мм 25 м |  | Цена за штуку | 7 |  | 390 | 2730
м3 | 6.8.1 | Бур SDS-plus Практика 6х100х160 мм (033-604) |  | Цена за штуку | 0.14 |  | 115 | 16.1
м3 | 6.8.1 | Анкер-клин 6х40/5 мм (5 шт.) |  | Цена за упаковку | 9.8 |  | 75 | 735
м3 | 6.8.1 | Лента алюминиевая самоклеящаяся Изоспан FL Termo 50 мм х 40 м |  | Цена за штуку | 7 |  | 620 | 4340
м3 | 6.8.1 | Воздуховод ERA круглый пластиковый d100 мм 2 м |  | Цена за штуку | 7 |  | 797 | 5579
м3 | 6.8.1 | Соединитель для круглых воздуховодов ERA пластиковый d100 мм |  | Цена за штуку | 7 |  | 53 | 371
м3 | 6.8.1 | Тройник для круглых воздуховодов ERA пластиковый d100 мм 90° |  | Цена за штуку | 0.35 |  | 151 | 52.85
м3 | 6.8.1 | Соединитель для круглых воздуховодов ERA с обратным клапаном пластиковый d100 мм |  | Цена за штуку | 0.14 |  | 131 | 18.34
5 | 6.8.2 | Установка вентилятора накладного (с подключением): |  | шт. | 0 | 700 | 1022 |  | 0
м5 | 6.8.2 | Клемма на 3 провода Wago 2273-243 0,5-2,5 кв. мм самозажимная с пастой (20 шт.) |  | — | 0 |  | 317 | 0
5 | 6.8.3 | Установка вентилятора канального (с подключением): |  | шт. | 0 | 650 | 949 |  | 0
м5 | 6.8.3 | Клемма на 3 провода Wago 2273-243 0,5-2,5 кв. мм самозажимная с пастой (20 шт.) |  | — | 0 |  | 317 | 0
м5 | 6.8.3 | Вентилятор канальный осевой DiCiTi PRO d100 мм белый |  | Цена за штуку | 0 |  | 2084 | 0
5 | 6.8.4 | Установка вентиляционной решётки / диффузора / тройника воздуховода |  | шт. | 0 | 250 | 365 |  | 0
м5 | 6.8.4 | Анемостат приточно-вытяжной Era Pro регулируемый стальной d100 мм белый |  | #N/A | 0 |  | #N/A | #N/A
м5 | 6.8.4 | Воздуховод гибкий гофрированный армированный ERA полимерный d100 мм 2 м |  | Цена за штуку | 0 |  | 436 | 0
| 6.9 | 6.9 Карнизы, шторы, обои | [5 empty] | - | -
5 | 6.9.1 | Монтаж карниза для штор |  | м.п. | 0 | 500 | 730 |  | 0
м5 | 6.9.1 | Бур SDS-plus Практика 6х100х160 мм (033-604) |  | Цена за штуку | 0 |  | 115 | 0
5 | 6.9.2 | Декоративная штукатурка потолка в 2 слоя ("мокрый шелк") |  | м2 | 0 | 800 | 1168 |  | 0
м5 | 6.9.2 | Шпатель для обоев 280 мм пластиковый с пластиковой ручкой (932280) |  | Цена за штуку | 0 |  | 77 | 0
м5 | 6.9.2 | Кисть плоская смешанная щетина деревянная ручка 100х12 мм для красок и антисептиков на водной основе |  | Цена за штуку | 0 |  | 110 | 0
м5 | 6.9.2 | Ведро строительное пластиковое с носиком 20 л Эконом |  | Цена за штуку | 0 |  | 158 | 0
м5 | 6.9.2 | Клей для флизелиновых обоев Kleo Extra 55 380 г |  | Цена за штуку | 0 |  | 867 | 0
м5 | 6.9.2 | Валик 250 мм ворс 9 мм для водной основы с ручкой микрофибра Hesler Gamburg |  | Цена за штуку | 0 |  | 225 | 0
м5 | 6.9.2 | Валик резиновый 50 мм стержень 6 мм с ручкой Hesler |  | #N/A | 0 |  | #N/A | #N/A
м5 | 6.9.2 | Лезвие для ножа Olfa 18 мм прямое (10 шт.) титановое покрытие |  | Цена за упаковку | 0 |  | 810 | 0
4 | 6.9.3 | Оклейка потолка стеклообоями под покраску |  | м2 | 0 | 300 | 438 |  | 0
м4 | 6.9.3 | Малярный флизелин BauTex Profitex УТ-00025418 (1х25 м) плотность 150 г/кв.м |  | Цена за рулон | 0 |  | 2275 | 0
м4 | 6.9.3 | Клей для стеклообоев Oscar готовый 10 кг |  | Цена за штуку | 0 |  | 2987 | 0
м4 | 6.9.3 | Валик 250 мм ворс 9 мм для водной основы с ручкой микрофибра Hesler Gamburg |  | Цена за штуку | 0 |  | 225 | 0
м4 | 6.9.3 | Шпатель фасадный Wenzo 350 мм с эргономичной ручкой (684776) |  | Цена за штуку | 0 |  | 907 | 0
м4 | 6.9.3 | Лезвие для ножа Olfa 18 мм прямое (10 шт.) титановое покрытие |  | Цена за упаковку | 0 |  | 810 | 0
м4 | 6.9.3 | Валик резиновый 50 мм стержень 6 мм с ручкой Hesler |  | #N/A | 0 |  | #N/A | #N/A
м4 | 6.9.3 | Шпатлевка Danogips SuperFinish универсальная 17 л/28 кг |  | Цена за штуку | 0 |  | 2354 | 0
м4 | 6.9.3 | Ведро строительное пластиковое с носиком 20 л Эконом |  | Цена за штуку | 0 |  | 158 | 0
м4 | 6.9.3 | Наждачная бумага Mirox SE 115 мм 5 м Р240 |  | Цена за штуку | 0 |  | 261 | 0
5 | 6.9.4 | Шлифовка и лакировка деревянной вагонки |  | м2 | 0 | 269 | 393 |  | 0
м5 | 6.9.4 | Наждачная бумага Mirox SE 115 мм 5 м Р180 |  | Цена за штуку | 0 |  | 261 | 0
м5 | 6.9.4 | Лак акриловый Tikkurila/Tikkivala Lacquer Aqua основа EP бесцветный 9 л матовый |  | Цена за штуку |  |  | 7399 | 0
м5 | 6.9.4 | Кисть плоская смешанная щетина деревянная ручка 100х12 мм для красок и антисептиков на водной основе |  | Цена за штуку | 0 |  | 110 | 0
м5 | 6.9.4 | Валик 250 мм ворс 9 мм для водной основы с ручкой микрофибра Hesler Gamburg |  | Цена за штуку | 0 |  | 225 | 0
м5 | 6.9.4 | Ведро строительное пластиковое с носиком 20 л Эконом |  | Цена за штуку | 0 |  | 158 | 0
|  | ИТОГО ЗА ОТДЕЛОЧНЫЕ РАБОТЫ ПО ПОТОЛКАМ: |  |  | - |  |  | #N/A | 440265.5
| 7 | 7. Работы по стенам (Отделочные работы) |  |  | - |  |  | - | -
| 7.1 | 7.1 Перегородки блочные, кирпичные |  |  | - |  |  | - | -
1 | 7.1.1 | Монтаж перегородок из пазогребневых блоков / пеноблоков с армировкой |  | м2 | 19.35 | 950 | 1387 |  | 26838.45
м1 | 7.1.1 | Пазогребневая плита Knauf 667х500х100 мм полнотелая |  | Цена за штуку | 73.3365 |  | 487 | 35714.8755
м1 | 7.1.1 | Клей для ПГП/ГКЛ/ГВЛ Knauf Перлфикс гипсовый 30 кг |  | Цена за штуку | 38.7 |  | 669 | 25890.3
м1 | 7.1.1 | Подложка Knauf 80х6 мм 20 м для пазогребневой плиты полимерная |  | Цена за рулон | 13.545 |  | 2256 | 30557.52
м1 | 7.1.1 | Скоба С1 120х100 мм для пазогребневой плиты |  | Цена за штуку | 23.22 |  | 21 | 487.62
м1 | 7.1.1 | Дюбель-гвоздь 6x40 мм полукруглая манжета полипропилен (200 шт.) |  | Цена за упаковку | 38.7 |  | 319 | 12345.3
м1 | 7.1.1 | Саморезы универсальные 35x3,5 мм оцинкованные (200 шт.) |  | Цена за упаковку | 77.4 |  | 179 | 13854.6
м1 | 7.1.1 | Наждачная бумага Abraforce 115 мм 5 м Р80 |  | Цена за штуку | 0.9675 |  | 240 | 232.2
м1 | 7.1.1 | Ножовка по газобетону Hesler 550 мм крупный зуб 14 напаек |  | Цена за штуку | 0.1935 |  | 2005 | 387.9675
м1 | 7.1.1 | Перчатки х/б 5 нитей с латексным обливом 10 (XL) |  | Цена за пару (2 шт.) | 0.774 |  | 37 | 28.638
м1 | 7.1.1 | Шпатель малярный Wenzo 100 мм с эргономичной ручкой и отверткой (684772) |  | Цена за штуку | 0.01161 |  | 388 | 4.5047
м1 | 7.1.1 | Кисть макловица искусственная щетина пластиковая ручка 150х70 мм для обойного клея и грунтов на водной основе |  | Цена за штуку | 0.1935 |  | 112 | 21.672
м1 | 7.1.1 | Контейнер строительный пластиковый круглый 40 л Эконом |  | Цена за штуку | 0.1935 |  | 430 | 83.205
м1 | 7.1.1 | Миксер-насадка (венчик) для гипса КМ 100x600 мм хвостовик шестигранный усиленная |  | Цена за штуку | 0.09675 |  | 269 | 26.0258
м1 | 7.1.1 | Бур SDS-plus Практика 6х100х160 мм (033-604) |  | Цена за штуку | 0.387 |  | 115 | 44.505
м1 | 7.1.1 | Бита КМ (882120) PZ2 магнитная 50 мм ударная (2 шт.) |  | Цена за упаковку | 0.09675 |  | 99 | 9.5783
1 | 7.1.2 | Изготовление опорной полосы для 1-го ряда кладки ( ПГБ, ГКЛ, Пеноблок) |  | м.пог | 8.48 | 200 | 292 |  | 2476.16
м1 | 7.1.2 | Профиль маячковый Оптима 10 мм 3 м 0,30 мм оцинкованный |  | Цена за штуку | 16.96 |  | 96 | 1628.16
м1 | 7.1.2 | Крепления для маячкового профиля Knauf Креммер клипс универсальные (250 шт.) |  | Цена за упаковку | 21.2 |  | 1157 | 24528.4
м1 | 7.1.2 | Дюбель распорный 6x40 мм полипропилен (100 шт.) |  | Цена за упаковку | 8.48 |  | 109 | 924.32
м1 | 7.1.2 | Саморезы ГД 75x4,2 мм (100 шт.) |  | Цена за упаковку | 21.2 |  | 205 | 4346
м1 | 7.1.2 | Бур SDS-plus Практика 6х100х160 мм (033-604) |  | Цена за штуку | 0.1696 |  | 115 | 19.504
м1 | 7.1.2 | Пескобетон (ЦПС) М300 Мастер Гарц Каток 30 кг |  | Цена за штуку | 21.2 |  | 331 | 7017.2
1 | 7.1.3 | Устройство перегородок в 1/2 кирпича |  | м2 | 0 | 900 | 1314 |  | 0
м1 | 7.1.3 | Кирпич рядовой Мстера полнотелый М150 250х120х65 мм 1NF |  | Цена за штуку | 0 |  | 25.4 | 0
м1 | 7.1.3 | Клей для ПГП/ГКЛ/ГВЛ Knauf Перлфикс гипсовый 30 кг |  | Цена за штуку | 0 |  | 669 | 0
м1 | 7.1.3 | Диск алмазный по бетону Практика 115x22,2x1,9 мм сегментный сухой рез (036-292) |  | Цена за штуку | 0 |  | 254 | 0
м1 | 7.1.3 | Перчатки х/б 5 нитей с латексным обливом 10 (XL) |  | Цена за пару (2 шт.) | 0 |  | 37 | 0
м1 | 7.1.3 | Контейнер строительный пластиковый круглый 40 л Эконом |  | Цена за штуку | 0 |  | 430 | 0
м1 | 7.1.3 | Кельма бетонщика Hesler/Wenzo 160 мм с деревянной ручкой |  | Цена за штуку | 0 |  | 201 | 0
м1 | 7.1.3 | Расшивка швов кирпичной кладки Сибртех вогнутая с деревянной ручкой |  | Цена за штуку | 0 |  | 346 | 0
м1 | 7.1.3 | Шнур каменщика полипропиленовый d1,2 мм 70 м без сердечника |  | Цена за штуку | 0 |  | 188 | 0
1 | 7.1.4 | Устройство перегородок в 1 кирпич |  | м2 | 0 | 1320 | 1927 |  | 0
м1 | 7.1.4 | Кирпич рядовой Мстера полнотелый М150 250х120х65 мм 1NF |  | Цена за штуку | 0 |  | 25.4 | 0
м1 | 7.1.4 | Клей для ПГП/ГКЛ/ГВЛ Knauf Перлфикс гипсовый 30 кг |  | Цена за штуку | 0 |  | 669 | 0
м1 | 7.1.4 | Диск алмазный по бетону Практика 115x22,2x1,9 мм сегментный сухой рез (036-292) |  | Цена за штуку | 0 |  | 254 | 0
м1 | 7.1.4 | Перчатки х/б 5 нитей с латексным обливом 10 (XL) |  | Цена за пару (2 шт.) | 0 |  | 37 | 0
м1 | 7.1.4 | Контейнер строительный пластиковый круглый 40 л Эконом |  | Цена за штуку | 0 |  | 430 | 0
м1 | 7.1.4 | Кельма бетонщика Hesler/Wenzo 160 мм с деревянной ручкой |  | Цена за штуку | 0 |  | 201 | 0
м1 | 7.1.4 | Расшивка швов кирпичной кладки Сибртех вогнутая с деревянной ручкой |  | Цена за штуку | 0 |  | 346 | 0
м1 | 7.1.4 | Шнур каменщика полипропиленовый d1,2 мм 70 м без сердечника |  | Цена за штуку | 0 |  | 188 | 0
1 | 7.1.5 | Армирование проёма уголком/арматурой |  | проём | 4 | 450 | 657 |  | 2628
м1 | 7.1.5 | Уголок горячекатаный 40х40х4 мм 3 м |  | Цена за штуку | 4 |  | 642 | 2568
м1 | 7.1.5 | Круг отрезной по металлу Луга 125х22х1,2 мм (8064) |  | Цена за штуку | 0.028 |  | 30 | 0.84
1 | 7.2 | 7.2 Штукатурные работы (стены) |  |  | - |  |  | - | -
1 | 7.2.1 | Покрытие бетонных стен бетоноконтактом (перед штукатурными работами!) |  | м2 | 0 | 45 | 66 |  | 0
м1 | 7.2.1 | Грунт бетоноконтакт Церезит СТ19 15 кг |  | Цена за штуку | 0 |  | 1625 | 0
м1 | 7.2.1 | Валик 250 мм ворс 9 мм для водной основы с ручкой микрофибра Hesler Gamburg |  | Цена за штуку | 0 |  | 225 | 0
м1 | 7.2.1 | Кисть плоская смешанная щетина деревянная ручка 100х12 мм для красок и антисептиков на водной основе |  | Цена за штуку | 0 |  | 110 | 0
м1 | 7.2.1 | Ведро строительное пластиковое с носиком 20 л Эконом |  | Цена за штуку | 0 |  | 158 | 0
1 | 7.2.2 | Грунтование стен плёночным грунтом перед штукатурными работами |  | м2 | 174.2271 | 30 | 44 |  | 7665.9924
м1 | 7.2.2 | Грунт Knauf Миттельгрунд 10 кг концентрат 1:5 |  | Цена за штуку | 17.4227 |  | 3972 | 69203.0041
м1 | 7.2.2 | Валик 250 мм ворс 9 мм для водной основы с ручкой микрофибра Hesler Gamburg |  | Цена за штуку | 0.87114 |  | 225 | 196.0055
м1 | 7.2.2 | Ванночка для краски 370х340 мм к валикам до 250 мм |  | Цена за штуку | 69.6908 |  | 134 | 9338.5726
1 | 7.2.3 | Установка и демонтаж маяков для штукатурных работ, заделка штроб от маяков |  | м2 | 174.2271 | 50 | 73 |  | 12718.5783
м1 | 7.2.8 | Профиль маячковый Оптима 6 мм 3 м 0,30 мм оцинкованный |  | Цена за штуку | 69.6908 |  | 66 | 4599.5954
м1 | 7.2.3 | Валик 250 мм ворс 9 мм для водной основы с ручкой микрофибра Hesler Gamburg |  | Цена за штуку | 0.87114 |  | 225 | 196.0055
м1 | 7.2.3 | Ведро строительное пластиковое с носиком 20 л Эконом |  | Цена за штуку | 0.52268 |  | 158 | 82.5836
1 | 7.2.4 | Расчистка и заделка угловых стыков бетонных плит и ПГП/пеноблока с использованием армирующей сетки |  | м.пог | 0 | 190 | 277 |  | 0
м1 | 7.2.4 | Грунт Церезит СТ17 PRO 10 л |  | Цена за штуку | 0 |  | 1105 | 0
м1 | 7.2.4 | Грунт бетоноконтакт Церезит СТ19 15 кг |  | Цена за штуку | 0 |  | 1625 | 0
м1 | 7.2.4 | Валик 250 мм ворс 9 мм для водной основы с ручкой микрофибра Hesler Gamburg |  | Цена за штуку | 0 |  | 225 | 0
м1 | 7.2.4 | Кисть плоская смешанная щетина деревянная ручка 100х12 мм для красок и антисептиков на водной основе |  | Цена за штуку | 0 |  | 110 | 0
м1 | 7.2.4 | Ведро строительное пластиковое с носиком 20 л Эконом |  | Цена за штуку | 0 |  | 158 | 0
м1 | 7.2.4 | Зубило плоское SDS-plus КМ (815747) 40х250 мм |  | Цена за штуку | 0 |  | 139 | 0
м1 | 7.2.4 | Штукатурка гипсовая Knauf Ротбанд 30 кг |  | Цена за штуку | 0 |  | 565 | 0
м1 | 7.2.4 | Лента стеклотканевая серпянка самоклеящаяся 100 мм 45 м |  | Цена за рулон | 0 |  | 431 | 0
м1 | 7.2.4 | Шпаклевка гипсовая Pufas Full-Finish Spachtel 20 кг |  | Цена за штуку | 0 |  | 3104 | 0
1 | 7.2.5 | Защита стен от макротрещин - армирование штукатурной стеклотканевой сеткой |  | м2 | 174.2271 | 180 | 263 |  | 45821.7273
м1 | 7.2.5 | Сетка штукатурная стеклотканевая ячейка 5х5 мм 1х50 м 75 г/кв.м КМ |  | Цена за рулон | 174.2271 |  | 3072 | 535225.6512
м1 | 7.2.5 | Шпатель фасадный 250 мм с пластиковой ручкой (109475) |  | Цена за штуку | 1.7423 |  | 97 | 169.0003
1 | 7.2.6 | Штукатурка гипсовая высококачественная по маякам до 3 см с устройством маяков без выведения углов стен в 90 градусов (плоскость в уровень) |  | м2 | 0 | 340 | 496 |  | 0
м1 | 7.2.6 | Профиль маячковый Оптима 6 мм 3 м 0,30 мм оцинкованный |  | Цена за штуку | 0 |  | 66 | 0
м1 | 7.2.6 | Штукатурка гипсовая Knauf Ротбанд 30 кг |  | Цена за штуку | 0 |  | 565 | 0
м1 | 7.2.6 | Крепления для маячкового профиля Knauf Креммер клипс универсальные (250 шт.) |  | Цена за упаковку | 0 |  | 1157 | 0
м1 | 7.2.6 | Дюбель распорный 6x40 мм полипропилен (100 шт.) |  | Цена за упаковку | 0 |  | 109 | 0
м1 | 7.2.6 | Саморезы ГД 75x4,2 мм (100 шт.) |  | Цена за упаковку | 0 |  | 205 | 0
м1 | 7.2.6 | Бур SDS-plus Практика 6х100х160 мм (033-604) |  | Цена за штуку | 0 |  | 115 | 0
м1 | 7.2.6 | Правило алюминиевое 3 м трапеция Зубр |  | Цена за штуку | 0 |  | 2090 | 0
м1 | 7.2.6 | Шпатель фасадный Wenzo 450 мм с эргономичной ручкой (684778) |  | Цена за штуку | 0 |  | 1200 | 0
1 | 7.2.7 | Штукатурка гипсовая высококачественная по маякам до 5 см с устройством маяков без выведения углов стен в 90 градусов (плоскость в уровень) |  | м2 | 174.2271 | 600 | 876 |  | 152622.9396
м1 | 7.2.7 | Профиль маячковый Оптима 6 мм 3 м 0,30 мм оцинкованный |  | Цена за штуку | 69.6908 |  | 66 | 4599.5954
м1 | 7.2.7 | Штукатурка гипсовая Knauf Ротбанд 30 кг |  | Цена за штуку | 26.1341 |  | 565 | 14765.7467
м1 | 7.2.7 | Крепления для маячкового профиля Knauf Креммер клипс универсальные (250 шт.) |  | Цена за упаковку | 435.5678 |  | 1157 | 503951.8868
м1 | 7.2.7 | Дюбель распорный 6x40 мм полипропилен (100 шт.) |  | Цена за упаковку | 174.2271 |  | 109 | 18990.7539
м1 | 7.2.7 | Саморезы ГД 75x4,2 мм (100 шт.) |  | Цена за упаковку | 435.5678 |  | 205 | 89291.3888
м1 | 7.2.7 | Бур SDS-plus Практика 6х100х160 мм (033-604) |  | Цена за штуку | 3.4845 |  | 115 | 400.7223
м1 | 7.2.7 | Правило алюминиевое 3 м трапеция Зубр |  | Цена за штуку | 2.0907 |  | 2090 | 4369.6157
м1 | 7.2.7 | Шпатель фасадный Wenzo 450 мм с эргономичной ручкой (684778) |  | Цена за штуку | 0.17423 |  | 1200 | 209.0725
1 | 7.2.8 | Штукатурка гипсовая высококачественная по маякам до 3 см с устройством маяков, с выведением строгой геометрии помещения (углы стен в 90 градусов) |  | м2 | 0 | 450 | 657 |  | 0
м1 | 7.2.8 | Штукатурка гипсовая Knauf Ротбанд 30 кг |  | Цена за штуку | 0 |  | 565 | 0
м1 | 7.2.8 | Крепления для маячкового профиля Knauf Креммер клипс универсальные (250 шт.) |  | Цена за упаковку | 0 |  | 1157 | 0
м1 | 7.2.8 | Дюбель распорный 6x40 мм полипропилен (100 шт.) |  | Цена за упаковку | 0 |  | 109 | 0
м1 | 7.2.8 | Саморезы ГД 75x4,2 мм (100 шт.) |  | Цена за упаковку | 0 |  | 205 | 0
м1 | 7.2.8 | Бур SDS-plus Практика 6х100х160 мм (033-604) |  | Цена за штуку | 0 |  | 115 | 0
м1 | 7.2.8 | Правило алюминиевое 3 м трапеция Зубр |  | Цена за штуку | 0 |  | 2090 | 0
м1 | 7.2.8 | Шпатель фасадный Wenzo 450 мм с эргономичной ручкой (684778) |  | Цена за штуку | 0 |  | 1200 | 0
1 | 7.2.9 | Штукатурка гипсовая высококачественная по маякам до 5 см с устройством маяков, с выведением строгой геометрии помещения (углы стен в 90 градусов) |  | м2 | 0 | 420 | 613 |  | 0
м1 | 7.2.9 | Профиль маячковый Оптима 6 мм 3 м 0,30 мм оцинкованный |  | Цена за штуку | 0 |  | 66 | 0
м1 | 7.2.9 | Штукатурка гипсовая Knauf Ротбанд 30 кг |  | Цена за штуку | 0 |  | 565 | 0
м1 | 7.2.9 | Крепления для маячкового профиля Knauf Креммер клипс универсальные (250 шт.) |  | Цена за упаковку | 0 |  | 1157 | 0
м1 | 7.2.9 | Дюбель распорный 6x40 мм полипропилен (100 шт.) |  | Цена за упаковку | 0 |  | 109 | 0
м1 | 7.2.9 | Саморезы ГД 75x4,2 мм (100 шт.) |  | Цена за упаковку | 0 |  | 205 | 0
м1 | 7.2.9 | Бур SDS-plus Практика 6х100х160 мм (033-604) |  | Цена за штуку | 0 |  | 115 | 0
м1 | 7.2.9 | Правило алюминиевое 3 м трапеция Зубр |  | Цена за штуку | 0 |  | 2090 | 0
м1 | 7.2.9 | Шпатель фасадный Wenzo 450 мм с эргономичной ручкой (684778) |  | Цена за штуку | 0 |  | 1200 | 0
1 | 7.2.10 | Штукатурка Цементно-песчаная под плитку по маякам |  | м2 | 0 | 500 | 730 |  | 0
м1 | 7.2.10 | Профиль маячковый Оптима 6 мм 3 м 0,30 мм оцинкованный |  | Цена за штуку | 0 |  | 66 | 0
м1 | 7.2.10 | Штукатурка цементная Knauf Унтерпутц 25 кг |  | Цена за штуку | 0 |  | 480 | 0
м1 | 7.2.10 | Крепления для маячкового профиля Knauf Креммер клипс универсальные (250 шт.) |  | Цена за упаковку | 0 |  | 1157 | 0
м1 | 7.2.10 | Дюбель распорный 6x40 мм полипропилен (100 шт.) |  | Цена за упаковку | 0 |  | 109 | 0
м1 | 7.2.10 | Саморезы ГД 75x4,2 мм (100 шт.) |  | Цена за упаковку | 0 |  | 205 | 0
м1 | 7.2.10 | Бур SDS-plus Практика 6х100х160 мм (033-604) |  | Цена за штуку | 0 |  | 115 | 0
м1 | 7.2.10 | Правило алюминиевое 3 м трапеция Зубр |  | Цена за штуку | 0 |  | 2090 | 0
м1 | 7.2.10 | Шпатель фасадный Wenzo 450 мм с эргономичной ручкой (684778) |  | Цена за штуку | 0 |  | 1200 | 0
1 | 7.2.11 | Штукатурка ЦПС высококачественная с выведением строгой геометрии помещения по маякам (углы стен в 90 градусов) |  | м2 | 0 | 440 | 642 |  | 0
м1 | 7.2.11 | Профиль маячковый Оптима 6 мм 3 м 0,30 мм оцинкованный |  | Цена за штуку | 0 |  | 66 | 0
м1 | 7.2.11 | Штукатурка цементная Knauf Унтерпутц 25 кг |  | Цена за штуку | 0 |  | 480 | 0
м1 | 7.2.11 | Крепления для маячкового профиля Knauf Креммер клипс универсальные (250 шт.) |  | Цена за упаковку | 0 |  | 1157 | 0
м1 | 7.2.11 | Дюбель распорный 6x40 мм полипропилен (100 шт.) |  | Цена за упаковку | 0 |  | 109 | 0
м1 | 7.2.11 | Саморезы ГД 75x4,2 мм (100 шт.) |  | Цена за упаковку | 0 |  | 205 | 0
м1 | 7.2.11 | Бур SDS-plus Практика 6х100х160 мм (033-604) |  | Цена за штуку | 0 |  | 115 | 0
м1 | 7.2.11 | Правило алюминиевое 3 м трапеция Зубр |  | Цена за штуку | 0 |  | 2090 | 0
м1 | 7.2.11 | Шпатель фасадный Wenzo 450 мм с эргономичной ручкой (684778) |  | Цена за штуку | 0 |  | 1200 | 0
1 | 7.2.12 | Визуальное выравнивание штукатуркой стен "под шпатель" |  | м2 | 0 | 220 | 321 |  | 0
м1 | 7.2.12 | Штукатурка гипсовая Knauf Ротбанд 30 кг |  | Цена за штуку | 0 |  | 565 | 0
м1 | 7.2.12 | Дюбель распорный 6x40 мм полипропилен (100 шт.) |  | Цена за упаковку | 0 |  | 109 | 0
м1 | 7.2.12 | Саморезы ГД 75x4,2 мм (100 шт.) |  | Цена за упаковку | 0 |  | 205 | 0
м1 | 7.2.12 | Бур SDS-plus Практика 6х100х160 мм (033-604) |  | Цена за штуку | 0 |  | 115 | 0
м1 | 7.2.12 | Правило алюминиевое 3 м трапеция Зубр |  | Цена за штуку | 0 |  | 2090 | 0
м1 | 7.2.12 | Шпатель фасадный Wenzo 450 мм с эргономичной ручкой (684778) |  | Цена за штуку | 0 |  | 1200 | 0
5 | 7.2.13 | Изготовление портала в стене под скрытый/теневой напольный плинтус |  | м.пог | 0 | 350 | 511 |  | 0
м5 | 7.2.13 | Штукатурка гипсовая Knauf Ротбанд 30 кг |  | Цена за штуку | 0 |  | 565 | 0
м5 | 7.2.13 | Дюбель распорный 6x40 мм полипропилен (100 шт.) |  | Цена за упаковку | 0 |  | 109 | 0
м5 | 7.2.13 | Саморезы ГД 75x4,2 мм (100 шт.) |  | Цена за упаковку | 0 |  | 205 | 0
м5 | 7.2.13 | Бур SDS-plus Практика 6х100х160 мм (033-604) |  | Цена за штуку | 0 |  | 115 | 0
м5 | 7.2.13 | Правило алюминиевое 3 м трапеция Зубр |  | Цена за штуку | 0 |  | 2090 | 0
м5 | 7.2.13 | Шпатель фасадный Wenzo 450 мм с эргономичной ручкой (684778) |  | Цена за штуку | 0 |  | 1200 | 0
1 | 7.2.14 | Армирование штукатурного слоя металлической сеткой с креплением к стене (для ЦПС) |  | м2 | 0 | 130 | 190 |  | 0
м1 | 7.2.14 | Сетка штукатурная сварная оцинкованная 25х25 мм d0,8 мм 1х25 м рулон |  | Цена за рулон | 0 |  | 1885 | 0
м1 | 7.2.14 | Дюбель распорный 6x40 мм полипропилен (100 шт.) |  | Цена за упаковку | 0 |  | 109 | 0
м1 | 7.2.14 | Саморезы ГД 75x4,2 мм (100 шт.) |  | Цена за упаковку | 0 |  | 205 | 0
м1 | 7.2.14 | Круг отрезной по металлу Луга 125х22х1,2 мм (8064) |  | Цена за штуку | 0 |  | 30 | 0
м1 | 7.2.14 | Бур SDS-plus Практика 6х100х160 мм (033-604) |  | Цена за штуку | 0 |  | 115 | 0
1 | 7.3 | 7.3 Тепло-звуко-гидроизоляция стен |  |  | - |  |  | - | -
6 | 7.3.1 | Гидроизоляция стен обмазочными смесями в 2-3 слоя |  | м2 | 44.29 | 180 | 263 |  | 11648.27
м6 | 7.3.1 | Гидроизоляция полимерная Knauf Флэхендихт 5 кг |  | Цена за штуку | 48.719 |  | 2391 | 116487.129
м6 | 7.3.1 | Перчатки х/б 5 нитей с латексным обливом 10 (XL) |  | Цена за пару (2 шт.) | 1.7716 |  | 37 | 65.5492
м6 | 7.3.1 | Кисть плоская смешанная щетина деревянная ручка 100х12 мм для красок и антисептиков на водной основе |  | Цена за штуку | 0.66435 |  | 110 | 73.0785
м6 | 7.3.1 | Кисть макловица искусственная щетина пластиковая ручка 150х70 мм для обойного клея и грунтов на водной основе |  | Цена за штуку | 0.4429 |  | 112 | 49.6048
м1 | 7.3.1 | Ванночка для краски 370х340 мм к валикам до 250 мм |  | Цена за штуку | 17.716 |  | 134 | 2373.944
м6 | 7.3.1 | Лента упрочняющая Kesto Keragum 20 см 25 м |  | Цена за штуку | 0.4429 |  | 1699 | 752.4871
м6 | 7.3.1 | Валик 250 мм ворс 9 мм для водной основы с ручкой микрофибра Hesler Gamburg |  | Цена за штуку | 0.22145 |  | 225 | 49.8263
3 | 7.3.2 | Тепло/ звуко-изоляция стен (мин. вата, пеноплекс, пенофол) в металлокаркас |  | м2 | 24.6 | 400 | 584 |  | 14366.4
м3 | 7.3.2 | Теплоизоляция отражающая универсальная Стенофон НПЭ ЛП 190 тип В 5 мм 1х25 м |  | Цена за рулон | 24.6 |  | 1899 | 46715.4
м3 | 7.3.2 | Утеплитель Роквул Лайт Баттс 50х600х1000 мм 6 кв.м |  | Цена за упаковку | 25.83 |  | 1869 | 48276.27
м3 | 7.3.2 | Мешок для мусора 50 л 500х900 мм полипропиленовый зеленый |  | Цена за штуку | 0.246 |  | 13 | 3.198
м3 | 7.3.2 | Дюбель для теплоизоляции Bau-Fix 10х160 мм металлический гвоздь (250 шт.) |  | — | 49.2 |  | 3752 | 184598.4
м3 | 7.3.2 | Экструдированный пенополистирол Пеноплэкс Стена 50х585х1185 мм |  | Цена за лист | 24.6 |  | 400 | 9840
м3 | 7.3.2 | Пена монтажная профессиональная Tytan 65 летняя 750 мл |  | Цена за штуку | 0.246 |  | 680 | 167.28
м3 | 7.3.2 | Лезвие для ножа Olfa 18 мм прямое (10 шт.) титановое покрытие |  | Цена за упаковку | 0.369 |  | 810 | 298.89
3 | 7.3.3 | Теплоизоляция стен (мин. вата, пеноплекс, пенофол) клеево-грибковый монтаж |  | м2 | 0 | 400 | 584 |  | 0
м3 | 7.3.3 | Паро-гидроизоляция Изостронг D 75 г/м2 70 кв.м |  | — | 0 |  | 2124 | 0
м3 | 7.3.3 | Лезвие для ножа Olfa 18 мм прямое (10 шт.) титановое покрытие |  | Цена за упаковку | 0 |  | 810 | 0
6 | 7.3.4 | Монтаж "теплой стены" в санузел |  | м2 | 0 | 2000 | 2920 |  | 0
м6 | 7.3.4 | Панель звукоизоляционная ЗИПС-Модуль 70х600х1200 мм с комплектом крепежа |  | Цена за штуку | 0 |  | 2489 | 0
м6 | 7.3.4 | Герметик акриловый звукоизоляционный SoundGuard Seal белый 310 мл |  | Цена за штуку | 0 |  | 398 | 0
м6 | 7.3.4 | Лента для звукоизоляции Вибростек М 100 100 мм 30 м |  | Цена за штуку | 0 |  | 2599 | 0
м6 | 7.3.4 | Лента клейкая SoundGuard Tape изоляционная коричневая 50 мм 40 м |  | Цена за штуку | 0 |  | 459 | 0
м6 | 7.3.4 | Гипсокартон Vetonit (Gyproc) 2500х1200х6,5 мм реставрационный |  | Цена за штуку | 0 |  | 645 | 0
| 7.4 | 7.4 ГКЛ стены |  |  | - |  |  | - | -
3 | 7.4.1 | Монтаж металлического каркаса для ГКЛ |  | м2 | 24.6729 | 800 | 1168 |  | 28817.9472
м3 | 7.4.1 | Профиль направляющий КМ Эксперт 75х40 мм 3 м 0,60 мм |  | Цена за штуку | 29.6075 |  | 395 | 11694.9546
м3 | 7.4.1 | Профиль стоечный КМ Эксперт 75х50 мм 3 м 0,60 мм |  | Цена за штуку | 54.2804 |  | 464 | 25186.0963
м3 | 7.4.1 | Дюбель-гвоздь Hard-Fix 6x40 мм цилиндрическая манжета нейлон (40 шт.) |  | Цена за упаковку | 12.3364 |  | 419 | 5168.9725
м3 | 7.4.1 | Лента уплотнительная Knauf Дихтунгсбанд самоклеящаяся 70х3 мм 30 м |  | Цена за рулон | 37.0093 |  | 561 | 20762.2453
м3 | 7.4.1 | Бита Практика (031-228) PH2 магнитная 25 мм с ограничителем (2 шт.) |  | Цена за штуку | 0.19738 |  | 206 | 40.6609
м3 | 7.4.1 | Бур SDS-plus Практика 6х100х160 мм (033-604) |  | Цена за штуку | 0.49346 |  | 115 | 56.7477
3 | 7.4.2 | Монтаж ГКЛ по готовому каркасу (1 слой) с одной стороны |  | м2 | 24.6729 | 200 | 292 |  | 7204.4868
м3 | 7.4.2 | Гипсокартон Vetonit (Gyproc) Стронг Акустик 2500х1200х15 мм звукоизоляционный высокопрочный |  | Цена за лист | 9.8692 |  | 789 | 7786.7672
м3 | 7.4.2 | Саморезы ГМ 25x3,5 мм усиленные Hard-Fix (1000 шт.) |  | Цена за упаковку | 493.458 |  | 1045 | 515663.61
м3 | 7.4.2 | Бита Jettools (W7-23-4-0502) PH2 50 мм с ограничителем (2 шт.) |  | — | 0.061682 |  | 179 | 11.0411
м3 | 7.4.2 | Лезвие для ножа Olfa 18 мм прямое (10 шт.) титановое покрытие |  | Цена за упаковку | 0.37009 |  | 810 | 299.7757
м3 | 7.4.2 | Карандаш строительный малярный Hesler (10 шт.) |  | Цена за упаковку | 0.12336 |  | 109 | 13.4467
3 | 7.4.3 | Монтаж ГКЛ по готовому каркасу (дополнительный 2-ой слой) с одной стороны |  | м2 | 0 | 200 | 292 |  | 0
м3 | 7.4.3 | Гипсокартон Волма 2500х1200х12,5 мм влагостойкий |  | Цена за лист | 0 |  | 445 | 0
м3 | 7.4.3 | Саморезы ГМ 25x3,5 мм усиленные Hard-Fix (1000 шт.) |  | Цена за упаковку | 0 |  | 1045 | 0
м3 | 7.4.3 | Бита Jettools (W7-23-4-0502) PH2 50 мм с ограничителем (2 шт.) |  | — | 0 |  | 179 | 0
м3 | 7.4.3 | Лезвие для ножа Olfa 18 мм прямое (10 шт.) титановое покрытие |  | Цена за упаковку | 0 |  | 810 | 0
м3 | 7.4.3 | Карандаш строительный малярный Hesler (10 шт.) |  | Цена за упаковку | 0 |  | 109 | 0
3 | 7.4.4 | Изготовление внутренней ниши в стене из ГКЛ/пеноблока не более 1 м2 |  | шт. | 0 | 1200 | 1752 |  | 0
м3 | 7.4.4 | Гипсокартон Волма 2500х1200х12,5 мм влагостойкий |  | Цена за лист | 0 |  | 445 | 0
м3 | 7.4.4 | Саморезы ГМ 25x3,5 мм усиленные Hard-Fix (1000 шт.) |  | Цена за упаковку | 0 |  | 1045 | 0
м3 | 7.4.4 | Бита Jettools (W7-23-4-0502) PH2 50 мм с ограничителем (2 шт.) |  | — | 0 |  | 179 | 0
м3 | 7.4.4 | Лезвие для ножа Olfa 18 мм прямое (10 шт.) титановое покрытие |  | Цена за упаковку | 0 |  | 810 | 0
м3 | 7.4.4 | Карандаш строительный малярный Hesler (10 шт.) |  | Цена за упаковку | 0 |  | 109 | 0
3 | 7.4.5 | Облицовка стен ГКЛ на клею (перлфикс) без металлокаркаса |  | м2 | 0 | 300 | 438 |  | 0
м3 | 7.4.5 | Гипсокартон Волма 2500х1200х12,5 мм влагостойкий |  | Цена за лист | 0 |  | 445 | 0
м3 | 7.4.5 | Клей для ПГП/ГКЛ/ГВЛ Knauf Перлфикс гипсовый 30 кг |  | Цена за штуку | 0 |  | 669 | 0
3 | 7.4.6 | Проклейка лентой и заделка швов и саморезов на стенах из ГКЛ (технология KHAUF) с армировкой |  | м2 | 55.2 | 100 | 146 |  | 8059.2
м3 | 7.4.6 | Шпаклевка гипсовая Pufas Full-Finish Spachtel 20 кг |  | Цена за штуку | 0.3036 |  | 3104 | 942.3744
м3 | 7.4.6 | Лента бумажная для швов ГКЛ Knauf 52 мм 150 м |  | Цена за рулон | 60.72 |  | 507 | 30785.04
м3 | 7.4.6 | Шпатель малярный Wenzo 100 мм с эргономичной ручкой и отверткой (684772) |  | Цена за штуку | 0.03312 | 388 | 388 | 12.8506
м3 | 7.4.6 | Шпатель фасадный Wenzo 350 мм с эргономичной ручкой (684776) |  | Цена за штуку | 0.1656 |  | 907 | 150.1992
м3 | 7.4.6 | Грунт Церезит СТ17 PRO 10 л |  | Цена за штуку | 0.138 |  | 1105 | 152.49
м3 | 7.4.6 | Ручка для валика Beorol 100 мм d6 мм |  | Цена за штуку | 0.1656 |  | 113 | 18.7128
м3 | 7.4.6 | Валик 100 мм ворс 4 мм для алкидной основы с ручкой велюр Wenzo Siena |  | Цена за штуку |  |  | 138 | 0
м3 | 7.4.6 | Кисть плоская смешанная щетина деревянная ручка 100х12 мм для красок и антисептиков на водной основе |  | Цена за штуку | 0.828 |  | 110 | 91.08
3 | 7.4.7 | Монтаж короба из ГКЛ сложной формы с прямолинейными эл-ми (включая внутренние ниши под радиатор, ниши для полок и т.д.) |  | м.пог | 11.67 | 1200 | 1752 |  | 20445.84
м3 | 7.4.7 | Профиль потолочный КМ Эксперт 60х27 мм 3 м 0,60 мм |  | Цена за штуку | 12.7203 |  | 274 | 3485.3622
м3 | 7.4.7 | Профиль потолочный направляющий КМ Стандарт 28х27 мм 3 м 0,50 мм |  | Цена за штуку | 2.9175 |  | 178 | 519.315
м3 | 7.4.7 | Анкер-клин 6х40/5 мм (5 шт.) |  | Цена за упаковку | 16.338 |  | 75 | 1225.35
м3 | 7.4.7 | Саморезы клопы 13x4,2 мм усиленные Hard-Fix (100 шт.) |  | Цена за упаковку | 23.34 |  | 199 | 4644.66
м3 | 7.4.7 | Профиль потолочный направляющий КМ Стандарт 28х27 мм 3 м 0,50 мм |  | Цена за штуку | 2.9175 |  | 178 | 519.315
м3 | 7.4.7 | Соединитель одноуровневый краб КМ Стандарт 60х27 0,9 мм |  | Цена за штуку | 19.839 |  | 36 | 714.204
м3 | 7.4.7 | Подвес прямой Knauf 60х27 30х460 мм 0,9 мм |  | Цена за штуку | 9.336 |  | 37 | 345.432
м3 | 7.4.7 | Дюбель-гвоздь Hard-Fix 6x40 мм цилиндрическая манжета нейлон (40 шт.) |  | Цена за упаковку | 5.835 |  | 419 | 2444.865
м3 | 7.4.7 | Лента уплотнительная Knauf Дихтунгсбанд самоклеящаяся 30х3 мм 30 м |  | Цена за рулон | 0.17505 |  | 235 | 41.1367
м3 | 7.4.7 | Подвес с зажимом КМ Стандарт 60х27 усиленный 0,9 мм |  | Цена за штуку | 5.835 |  | 26 | 151.71
м3 | 7.4.7 | Тяга к подвесу с зажимом 0,25 м |  | Цена за штуку | 5.835 |  | 12 | 70.02
м3 | 7.4.7 | Бита Vira (554111) PH2 магнитная 50 мм (2 шт.) |  | Цена за упаковку | 0.029175 |  | 118 | 3.4426
м3 | 7.4.7 | Карандаш строительный малярный Hesler (10 шт.) |  | Цена за упаковку | 0.05835 |  | 109 | 6.3601
м3 | 7.4.7 | Бур SDS-plus Практика 6х100х160 мм (033-604) |  | Цена за штуку | 0.2334 |  | 115 | 26.841
м3 | 7.4.7 | Гипсокартон Волма 2500х1200х12,5 мм влагостойкий |  | Цена за лист | 4.4346 |  | 445 | 1973.397
м3 | 7.4.7 | Саморезы ГМ 25x3,5 мм усиленные Hard-Fix (1000 шт.) |  | Цена за упаковку | 233.4 |  | 1045 | 243903
м3 | 7.4.7 | Бита Jettools (W7-23-4-0502) PH2 50 мм с ограничителем (2 шт.) |  | — | 0.029175 |  | 179 | 5.2223
м3 | 7.4.7 | Лезвие для ножа Olfa 18 мм прямое (10 шт.) титановое покрытие |  | Цена за упаковку | 0.17505 |  | 810 | 141.7905
м3 | 7.4.7 | Карандаш строительный малярный Hesler (10 шт.) |  | Цена за упаковку | 0.05835 |  | 109 | 6.3601
3 | 7.4.8 | Монтаж торцевых элементов стен и коробов из ГКЛ шириной до 40 см с изготовлением металлического каркаса, за каждую грань |  | м.пог | 0 | 400 | 584 |  | 0
м3 | 7.4.9 | Профиль потолочный КМ Эксперт 60х27 мм 3 м 0,60 мм |  | Цена за штуку | 0 |  | 274 | 0
м3 | 7.4.9 | Соединитель-удлинитель 60х27 |  | Цена за штуку | 0 |  | 12 | 0
м3 | 7.4.9 | Анкер-клин 6х40/5 мм (5 шт.) |  | Цена за упаковку | 0 |  | 75 | 0
м3 | 7.4.9 | Саморезы клопы 13x4,2 мм усиленные Hard-Fix (100 шт.) |  | Цена за упаковку | 0 |  | 199 | 0
м3 | 7.4.9 | Профиль потолочный направляющий КМ Стандарт 28х27 мм 3 м 0,50 мм |  | Цена за штуку | 0 |  | 178 | 0
м3 | 7.4.9 | Подвес прямой Knauf 60х27 30х460 мм 0,9 мм |  | Цена за штуку | 0 |  | 37 | 0
м3 | 7.4.9 | Дюбель-гвоздь Hard-Fix 6x40 мм цилиндрическая манжета нейлон (40 шт.) |  | Цена за упаковку | 0 |  | 419 | 0
м3 | 7.4.9 | Лента уплотнительная Knauf Дихтунгсбанд самоклеящаяся 30х3 мм 30 м |  | Цена за рулон | 0 |  | 235 | 0
м3 | 7.4.9 | Подвес с зажимом КМ Стандарт 60х27 усиленный 0,9 мм |  | Цена за штуку | 0 |  | 26 | 0
м3 | 7.4.9 | Бита Vira (554111) PH2 магнитная 50 мм (2 шт.) |  | Цена за упаковку | 0 |  | 118 | 0
м3 | 7.4.9 | Карандаш строительный малярный Hesler (10 шт.) |  | Цена за упаковку | 0 |  | 109 | 0
м3 | 7.4.9 | Бур SDS-plus Практика 6х100х160 мм (033-604) |  | Цена за штуку | 0 |  | 115 | 0
м3 | 7.4.9 | Гипсокартон Волма 2500х1200х12,5 мм влагостойкий |  | Цена за лист | 0 |  | 445 | 0
м3 | 7.4.9 | Саморезы ГМ 25x3,5 мм усиленные Hard-Fix (1000 шт.) |  | Цена за упаковку | 0 |  | 1045 | 0
м3 | 7.4.9 | Бита Jettools (W7-23-4-0502) PH2 50 мм с ограничителем (2 шт.) |  | — | 0 |  | 179 | 0
м3 | 7.4.9 | Лезвие для ножа Olfa 18 мм прямое (10 шт.) титановое покрытие |  | Цена за упаковку | 0 |  | 810 | 0
м3 | 7.4.9 | Карандаш строительный малярный Hesler (10 шт.) |  | Цена за упаковку | 0 |  | 109 | 0
3 | 7.4.9 | Монтаж 2-х гранного короба из ГКЛ прямоугольной формы для труб, до 0,5 м шириной |  | м.пог | 0 | 950 | 1387 |  | 0
м3 | 7.4.9 | Профиль потолочный КМ Эксперт 60х27 мм 3 м 0,60 мм |  | Цена за штуку | 0 |  | 274 | 0
м3 | 7.4.9 | Соединитель-удлинитель 60х27 |  | Цена за штуку | 0 |  | 12 | 0
м3 | 7.4.9 | Анкер-клин 6х40/5 мм (5 шт.) |  | Цена за упаковку | 0 |  | 75 | 0
м3 | 7.4.9 | Саморезы клопы 13x4,2 мм усиленные Hard-Fix (100 шт.) |  | Цена за упаковку | 0 |  | 199 | 0
м3 | 7.4.9 | Профиль потолочный направляющий КМ Стандарт 28х27 мм 3 м 0,50 мм |  | Цена за штуку | 0 |  | 178 | 0
м3 | 7.4.9 | Подвес прямой Knauf 60х27 30х460 мм 0,9 мм |  | Цена за штуку | 0 |  | 37 | 0
м3 | 7.4.9 | Дюбель-гвоздь Hard-Fix 6x40 мм цилиндрическая манжета нейлон (40 шт.) |  | Цена за упаковку | 0 |  | 419 | 0
м3 | 7.4.9 | Лента уплотнительная Knauf Дихтунгсбанд самоклеящаяся 30х3 мм 30 м |  | Цена за рулон | 0 |  | 235 | 0
м3 | 7.4.9 | Подвес с зажимом КМ Стандарт 60х27 усиленный 0,9 мм |  | Цена за штуку | 0 |  | 26 | 0
м3 | 7.4.9 | Бита Vira (554111) PH2 магнитная 50 мм (2 шт.) |  | Цена за упаковку | 0 |  | 118 | 0
м3 | 7.4.9 | Карандаш строительный малярный Hesler (10 шт.) |  | Цена за упаковку | 0 |  | 109 | 0
м3 | 7.4.9 | Бур SDS-plus Практика 6х100х160 мм (033-604) |  | Цена за штуку | 0 |  | 115 | 0
м3 | 7.4.9 | Гипсокартон Волма 2500х1200х12,5 мм влагостойкий |  | Цена за лист | 0 |  | 445 | 0
м3 | 7.4.9 | Саморезы ГМ 25x3,5 мм усиленные Hard-Fix (1000 шт.) |  | Цена за упаковку | 0 |  | 1045 | 0
м3 | 7.4.9 | Бита Jettools (W7-23-4-0502) PH2 50 мм с ограничителем (2 шт.) |  | — | 0 |  | 179 | 0
м3 | 7.4.9 | Лезвие для ножа Olfa 18 мм прямое (10 шт.) титановое покрытие |  | Цена за упаковку | 0 |  | 810 | 0
м3 | 7.4.9 | Карандаш строительный малярный Hesler (10 шт.) |  | Цена за упаковку | 0 |  | 109 | 0
3 | 7.5 | 7.5 Панели, вагонка, МДФ стены | [5 empty] | - | -
3 | 7.5.1 | Монтаж деревянного каркаса (бруски, фанера) для вагонки, панелей ПВХ |  | м2 | 0 | 300 | 438 |  | 0
м3 | 7.5.1 | Панель ПВХ 250х2700х8 мм Nordside термопечать техно 0,675 кв.м |  | Цена за штуку | 0 |  | 289 | 0
м3 | 7.5.1 | Профиль стартовый для панелей ПВХ 8х3000 мм белый |  | Цена за штуку | 0 |  | 67 | 0
м3 | 7.5.1 | Брусок сухой строганый 20х30х2200 мм сорт Экстра хвойные породы сращенный |  | Цена за штуку |  |  | 199 | 0
м3 | 7.5.1 | Замок для панелей ХДФ Kronospan Kronowall 3D 140х90х150 мм (100 шт.) |  | — | 0 |  | 717 | 0
м3 | 7.5.1 | Галтель вспененный ПВХ 22х22х2700 мм гладкая белая |  | Цена за штуку | 0 |  | 173 | 0
м3 | 7.5.1 | Угол универсальный разборный для панелей ПВХ 5х3000 мм матовый белый |  | Цена за штуку | 0 |  | 79 | 0
м3 | 7.5.1 | Дюбель-гвоздь Hard-Fix 6x80 мм потайная манжета нейлон (70 шт.) |  | Цена за упаковку | 0 |  | 899 | 0
м3 | 7.5.1 | Клей-герметик гибридный MS-полимерный Tytan Fix2 Clear прозрачный 290 мл |  | Цена за штуку | 0 |  | 1244 | 0
м3 | 7.5.1 | Бур SDS-plus КМ 6х100х160 мм (815723) |  | Цена за штуку | 0 |  | 85 | 0
м3 | 7.5.1 | Карандаш строительный малярный Hesler (2 шт.) |  | Цена за упаковку | 0 |  | 21 | 0
5 | 7.5.2 | Монтаж наборных МДФ панелей без уголков и молдингов |  | м2 | 0 | 1000 | 1460 |  | 0
м5 | 7.5.2 | Панель МДФ дуб берген с тиснением 2600х238х6 мм Союз 0,619 кв.м |  | Цена за штуку | 0 |  | 389 | 0
м5 | 7.5.2 | Уголок МДФ складной дуб берген 28х28х2600 мм Союз |  | Цена за штуку | 0 |  | 260 | 0
м5 | 7.5.2 | Брусок сухой строганый 20х30х2200 мм сорт Экстра хвойные породы сращенный |  | Цена за штуку |  |  | 199 | 0
м5 | 7.5.2 | Замок для панелей ХДФ Kronospan Kronowall 3D 140х90х150 мм (100 шт.) |  | — | 0 |  | 717 | 0
м5 | 7.5.2 | Дюбель-гвоздь Hard-Fix 6x80 мм потайная манжета нейлон (70 шт.) |  | Цена за упаковку | 0 |  | 899 | 0
м5 | 7.5.2 | Клей-герметик гибридный MS-полимерный Tytan Fix2 Clear прозрачный 290 мл |  | Цена за штуку | 0 |  | 1244 | 0
м5 | 7.5.2 | Бур SDS-plus КМ 6х100х160 мм (815723) |  | Цена за штуку | 0 |  | 85 | 0
м5 | 7.5.2 | Карандаш строительный малярный Hesler (2 шт.) |  | Цена за упаковку | 0 |  | 21 | 0
м5 | 7.5.2 | Саморезы универсальные 25x3,5 мм оцинкованные (200 шт.) |  | Цена за упаковку | 0 |  | 145 | 0
м5 | 7.5.2 | Сверло по дереву спиральное КМ 3х60 мм (966064) |  | Цена за штуку | 0 |  | 36 | 0
5 | 7.5.3 | Монтаж вагонки, без уголков и молдингов |  | м2 | 0 | 1000 | 1460 |  | 0
5 | 7.5.4 | Монтаж панелей ПВХ на каркас / на жидкие гвозди (только по выровненной поверхности), без уголков и молдингов |  | м2 | 0 | 400 | 584 |  | 0
5 | 7.5.6 | Установка декоративного уголка, молдинга для панелей ПВХ |  | м.пог | 0 | 160 | 234 |  | 0
| 7.6 | 7.6 Откосы оконные, дверные |  |  | - |  |  | - | -
1 | 7.6.1 | Штукатурка торцевых элементов стен шириной до 40см, оконных, дверных, арочных откосов |  | м.пог | 43.88 | 600 | 876 |  | 38438.88
м1 | 7.6.1 | Профиль углозащитный оцинкованный 25х25 мм 3 м 0,25 мм |  | Цена за штуку | 17.552 |  | 74 | 1298.848
м1 | 7.6.1 | Штукатурка гипсовая Knauf Ротбанд 30 кг |  | Цена за штуку | 6.582 |  | 565 | 3718.83
м1 | 7.6.1 | Крепления для маячкового профиля Knauf Креммер клипс универсальные (250 шт.) |  | Цена за упаковку | 109.7 |  | 1157 | 126922.9
м1 | 7.6.1 | Дюбель распорный 6x40 мм полипропилен (100 шт.) |  | Цена за упаковку | 43.88 |  | 109 | 4782.92
м1 | 7.6.1 | Саморезы ГД 75x4,2 мм (100 шт.) |  | Цена за упаковку | 109.7 |  | 205 | 22488.5
м1 | 7.6.1 | Бур SDS-plus Практика 6х100х160 мм (033-604) |  | Цена за штуку | 0.8776 |  | 115 | 100.924
м1 | 7.6.1 | Правило алюминиевое 3 м трапеция Зубр |  | Цена за штуку | 0.52656 |  | 2090 | 1100.5104
м1 | 7.6.1 | Шпатель фасадный Wenzo 450 мм с эргономичной ручкой (684778) |  | Цена за штуку | 0.04388 |  | 1200 | 52.656
1 | 7.6.2 | Устройство оконных, дверных, арочных откосов из ГКЛ (монтаж) |  | м.пог | 0 | 350 | 511 |  | 0
м1 | 7.6.2 | Гипсокартон Knauf 2500х1200х9,5 мм влагостойкий |  | Цена за лист | 0 |  | 537 | 0
м1 | 7.6.2 | Профиль П-образный стартовый СП-11 30х3000х11 мм белый |  | Цена за штуку | 0 |  | 251 | 0
м1 | 7.6.2 | Саморезы клопы 9,5x3,9 (3,5) мм с буром фосфатированные (1000 шт.) |  | Цена за упаковку | 0 |  | 769 | 0
м1 | 7.6.2 | Пена монтажная профессиональная Макрофлекс Оригинальная Про летняя 750 мл |  | Цена за штуку | 0 |  | 635 | 0
м1 | 7.6.2 | Профиль углозащитный оцинкованный 25х25 мм 3 м 0,25 мм |  | Цена за штуку | 0 |  | 74 | 0
м1 | 7.6.2 | Шпаклевка гипсовая Pufas Full-Finish Spachtel 20 кг |  | Цена за штуку | 0 |  | 3104 | 0
м1 | 7.6.2 | Штукатурка гипсовая Knauf Ротбанд 30 кг |  | Цена за штуку | 0 |  | 565 | 0
м1 | 7.6.2 | Саморезы ГМ 25x3,5 мм (200 шт.) |  | Цена за упаковку | 0 |  | 150 | 0
1 | 7.6.3 | Утепление оконных откосов |  | м.пог | 0 | 200 | 292 |  | 0
м1 | 7.6.3 | Шпаклевка гипсовая Pufas Full-Finish Spachtel 20 кг |  | Цена за штуку | 0 |  | 3104 | 0
м1 | 7.6.3 | Саморезы ГМ 25x3,5 мм (200 шт.) |  | Цена за упаковку | 0 |  | 150 | 0
м1 | 7.6.3 | Профиль углозащитный алюминиевый Оптима 20х20 мм 3 м 0,25 мм |  | Цена за штуку | 0 |  | 78 | 0
м1 | 7.6.3 | Шпатель малярный Wenzo 100 мм с эргономичной ручкой и отверткой (684772) |  | Цена за штуку | 0 |  | 388 | 0
м1 | 7.6.3 | Шпатель фасадный Wenzo 350 мм с эргономичной ручкой (684776) |  | Цена за штуку | 0 |  | 907 | 0
| 7.7 | 7.7 Малярные работы (стены) |  |  | - |  |  | - | -
1 | 7.7.1 | Монтаж штукатурного/малярного перфорированного уголка |  | м.пог | 46.98 | 30 | 44 |  | 2067.12
м1 | 7.7.1 | Профиль углозащитный алюминиевый Оптима 20х20 мм 3 м 0,25 мм |  | Цена за штуку | 56.376 |  | 78 | 4397.328
м1 | 7.7.1 | Шпаклевка гипсовая Pufas Full-Finish Spachtel 20 кг |  | Цена за штуку | 0.25839 |  | 3104 | 802.0426
м1 | 7.7.1 | Шпатель малярный Wenzo 100 мм с эргономичной ручкой и отверткой (684772) |  | Цена за штуку | 0.028188 |  | 388 | 10.9369
м1 | 7.7.1 | Миксер-насадка (венчик) для цементных растворов КМ 100x600 мм хвостовик шестигранный усиленная |  | Цена за штуку | 0.04698 |  | 499 | 23.443
м1 | 7.7.1 | Ведро строительное пластиковое с носиком 20 л Эконом |  | Цена за штуку | 0.14094 |  | 158 | 22.2685
1 | 7.7.2 | Монтаж углозащитной ленты |  | м.пог | 0 | 100 | 146 |  | 0
м1 | 7.7.2 | Средство для удаления плесени Neomid 600 концентрат 1:1 5 кг |  | Цена за штуку | 0 |  | 1235 | 0
м1 | 7.7.2 | Валик 250 мм ворс 9 мм для водной основы с ручкой микрофибра Hesler Gamburg |  | Цена за штуку | 0 |  | 225 | 0
м1 | 7.7.2 | Кисть плоская смешанная щетина деревянная ручка 100х12 мм для красок и антисептиков на водной основе |  | Цена за штуку | 0 |  | 110 | 0
м1 | 7.7.2 | Ведро строительное пластиковое с носиком 20 л Эконом |  | Цена за штуку | 0 |  | 158 | 0
4 | 7.7.3 | Защита стен от трещин - армирование стен малярной сеткой |  | м2 | 0 | 120 | 175 |  | 0
м4 | 7.7.3 | Сетка малярная стеклотканевая ячейка 2х2 мм 1х50 м 65 г/кв.м КМ |  | Цена за рулон |  |  | 2986 | 0
м4 | 7.7.3 | Шпаклевка гипсовая Knauf Ротбанд Финиш 25 кг |  | Цена за штуку | 0 |  | 740 | 0
м4 | 7.7.3 | Шпатель фасадный Wenzo 350 мм с эргономичной ручкой (684776) |  | Цена за штуку | 0 |  | 907 | 0
м4 | 7.7.3 | Лезвие для ножа Olfa 18 мм прямое (10 шт.) титановое покрытие |  | Цена за упаковку | 0 |  | 810 | 0
4 | 7.7.4 | Защита стен от микротрещин - армирование стеклохолстом |  | м2 | 174.78 | 200 | 292 |  | 51035.76
м4 | 7.7.4 | Стеклохолст Wellton Эконом плотность 40 г/кв.м 1х50 м |  | Цена за рулон | 192.258 |  | 3352 | 644448.816
м4 | 7.7.4 | Клей для стеклообоев Oscar готовый 10 кг |  | Цена за штуку | 69.912 |  | 2987 | 208827.144
м4 | 7.7.4 | Валик 250 мм ворс 9 мм для водной основы с ручкой микрофибра Hesler Gamburg |  | Цена за штуку | 0.8739 |  | 225 | 196.6275
м4 | 7.7.4 | Шпатель фасадный Wenzo 350 мм с эргономичной ручкой (684776) |  | Цена за штуку | 0.52434 |  | 907 | 475.5764
м4 | 7.7.4 | Лезвие для ножа Olfa 18 мм прямое (10 шт.) титановое покрытие |  | Цена за упаковку | 2.6217 |  | 810 | 2123.577
4 | 7.7.5 | Грунтовка стен под обои ( 2 слоя) |  | м2 | 174.78 | 60 | 88 |  | 15380.64
м4 | 7.7.5 | Грунт Церезит СТ17 PRO 10 л |  | Цена за штуку | 0.43695 |  | 1105 | 482.8297
м1 | 7.7.5 | Ванночка для краски 370х340 мм к валикам до 250 мм |  | Цена за штуку | 69.912 |  | 134 | 9368.208
м4 | 7.7.5 | Валик 250 мм ворс 9 мм для водной основы с ручкой микрофибра Hesler Gamburg |  | Цена за штуку | 0.8739 |  | 225 | 196.6275
м4 | 7.7.5 | Ведро строительное пластиковое с носиком 20 л Эконом |  | Цена за штуку | 0.52434 |  | 158 | 82.8457
4 | 7.7.6 | Шпатлёвка стен базовая в 2 слоя со шлифовкой (под обои) |  | м2 | 174.78 | 500 | 730 |  | 127589.4
м4 | 7.7.6 | Шпаклевка полимерная Vetonit LR+ для сухих помещений белая 20 кг |  | Цена за штуку | 174.78 |  | 999 | 174605.22
м4 | 7.7.6 | Шпатель фасадный Wenzo 450 мм с эргономичной ручкой (684778) |  | Цена за штуку | 0.17478 |  | 1200 | 209.736
м4 | 7.7.6 | Шпатель малярный Wenzo 100 мм с эргономичной ручкой и отверткой (684772) |  | Цена за штуку | 0.10487 |  | 388 | 40.6888
м4 | 7.7.6 | Миксер-насадка (венчик) для цементных растворов КМ 100x600 мм хвостовик шестигранный усиленная |  | Цена за штуку | 0.17478 |  | 499 | 87.2152
4 | 7.7.7 | Протяжка шпаклевкой "под правило" неровностей плоскости штукатурки стен |  | м2 | 0 | 150 | 219 |  | 0
м4 | 7.7.7 | Диск шлифовальный Mirka Abranet d225 мм P180 на липучку сетчатая основа (3 шт.) (5422302518) |  | Цена за упаковку | 0 |  | 1149 | 0
м4 | 7.7.7 | Диск шлифовальный Mirka Abranet d225 мм P120 на липучку сетчатая основа (3 шт.) (5422302512) |  | Цена за штуку | 0 |  | 1149 | 0
м4 | 7.7.7 | Наждачная бумага Mirox SE 115 мм 5 м Р180 |  | Цена за штуку | 0 |  | 261 | 0
м4 | 7.7.7 | Брусок шлифовальный Flexifoam 98х69х26 мм Р180 |  | Цена за штуку | 0 |  | 80 | 0
м4 | 7.7.7 | Мешок для пылесоса Karcher (6.904-322.0) 12 л 4,6 л к модели WD 2 бумага (5 шт.) |  | Цена за штуку | 0 |  | 1504 | 0
5 | 7.7.8 | Грунтовка стен под покраску (все слои) |  | м2 | 0 | 90 | 131 |  | 0
м5 | 7.7.8 | Грунт Knauf Мульти Грунд универсальный 10 кг |  | Цена за штуку | 0 |  | 2160 | 0
м5 | 7.7.8 | Валик 250 мм ворс 9 мм для водной основы с ручкой микрофибра Hesler Gamburg |  | Цена за штуку | 0 |  | 225 | 0
м5 | 7.7.8 | Ведро строительное пластиковое с носиком 20 л Эконом |  | Цена за штуку | 0 |  | 158 | 0
4 | 7.7.9 | Шпатлёвка стен финишная в 2-3 слоя со шлифовкой (под покраску) качество К-3 |  | м2 | 165.17 | 500 | 730 |  | 120574.1
м4 | 7.7.9 | Шпатлевка Danogips SuperFinish универсальная 17 л/28 кг |  | Цена за штуку | 82.585 |  | 2354 | 194405.09
м4 | 7.7.9 | Шпатель фасадный Wenzo 450 мм с эргономичной ручкой (684778) |  | Цена за штуку | 0.16517 |  | 1200 | 198.204
м4 | 7.7.9 | Шпатель малярный Wenzo 100 мм с эргономичной ручкой и отверткой (684772) |  | Цена за штуку | 0.099102 |  | 388 | 38.4516
м4 | 7.7.9 | Миксер-насадка (венчик) для цементных растворов КМ 100x600 мм хвостовик шестигранный усиленная |  | Цена за штуку | 0.16517 |  | 499 | 82.4198
4 | 7.7.10 | Шпатлёвка стен финишная в 2-3 слоя со шлифовкой (под покраску) качество К-4 |  | м2 | 0 | 1500 | 2190 |  | 0
м4 | 7.7.10 | Наждачная бумага Mirox SE 115 мм 5 м Р240 |  | Цена за штуку | 0 |  | 261 | 0
м4 | 7.7.10 | Диск шлифовальный Mirka Abranet d225 мм P240 на липучку сетчатая основа (3 шт.) (5422302525) |  | — | 0 |  | 1184 | 0
м4 | 7.7.10 | Брусок шлифовальный Flexifoam 98х69х26 мм Р220 |  | Цена за штуку | 0 |  | 80 | 0
м4 | 7.7.10 | Мешок для пылесоса Karcher (6.904-322.0) 12 л 4,6 л к модели WD 2 бумага (5 шт.) |  | Цена за штуку | 0 |  | 1504 | 0
5 | 7.7.11 | Грунтование стен грунт-краской Праймер перед покраской |  | м2 | 165.17 | 100 | 146 |  | 24114.82
м5 | 7.7.11 | Грунт Церезит СТ17 PRO 10 л |  | Цена за штуку | 0.41293 |  | 1105 | 456.2821
м5 | 7.7.11 | Миксер-насадка (венчик) для цементных растворов КМ 100x600 мм хвостовик шестигранный усиленная |  | Цена за штуку | 0.16517 |  | 499 | 82.4198
5 | 7.7.12 | Покраска стен водоэмульсионной краской (2-3 слоя) |  | м2 | 165.17 | 500 | 730 |  | 120574.1
м5 | 7.7.12 | Ванночка для краски 370х340 мм к валикам до 250 мм |  | Цена за штуку | 66.068 |  | 134 | 8853.112
м5 | 7.7.12 | Лента малярная Folsen Professional для наружных работ синяя 30 мм 50 м УФ-стойкая |  | Цена за штуку | 165.17 |  | 1117 | 184494.89
м5 | 7.7.12 | Миксер-насадка (венчик) для красок и клеев КМ 80x400 мм хвостовик шестигранный усиленная |  | Цена за штуку | 0.16517 |  | 249 | 41.1273
м5 | 7.7.12 | Валик 250 мм ворс 21 мм для водной основы без ручки полиамид Storch DuraStar |  | Цена за штуку |  |  | 1340 | 0
м5 | 7.7.12 | Ручка для валика Wenzo 180 мм d6 мм |  | Цена за штуку | 0.16517 |  | 190 | 31.3823
м5 | 7.7.12 | Валик 100 мм ворс 4 мм для алкидной основы с ручкой велюр Wenzo Siena |  | Цена за штуку |  |  | 138 | 0
5 | 7.7.13 | Формирование стыка двух разных цветов краски на стенах |  | м.пог | 0 | 100 | 146 |  | 0
м5 | 7.7.13 | Пленка защитная Tesa с клейким краем 9 мкм 2,7х17 м (45,9 кв.м) |  | — | 0 |  | 701 | 0
м5 | 7.7.13 | Лента малярная Folsen Professional для наружных работ синяя 30 мм 50 м УФ-стойкая |  | Цена за штуку | 0 |  | 1117 | 0
м5 | 7.7.13 | Миксер-насадка (венчик) для красок и клеев КМ 80x400 мм хвостовик шестигранный усиленная |  | Цена за штуку | 0 |  | 249 | 0
м5 | 7.7.13 | Валик полиамид 250 мм стержень 8 мм d60 мм ворс 21 мм для водной основы без ручки Storch DuraStar |  | #N/A | 0 |  | #N/A | #N/A
м5 | 7.7.13 | Ручка для валика Wenzo 180 мм d6 мм |  | Цена за штуку | 0 |  | 190 | 0
м5 | 7.7.13 | Валик велюр 100 мм стержень 6 мм d42 мм ворс 4 мм для алкидной основы с ручкой Wenzo Siena |  | #N/A | 0 |  | #N/A | #N/A
4 | 7.7.14 | Грунтовка, шпаклёвка базовая и финишная, шлифовка торцевых элементов стен шириной до 40см, откосов под покраску |  | м.пог | 36.98 | 1150 | 1679 |  | 62089.42
м4 | 7.7.14 | Грунт Церезит СТ17 PRO 10 л |  | Цена за штуку | 0.09245 |  | 1105 | 102.1573
м4 | 7.7.14 | Валик 250 мм ворс 9 мм для водной основы с ручкой микрофибра Hesler Gamburg |  | Цена за штуку | 0.1849 |  | 225 | 41.6025
м4 | 7.7.14 | Ведро строительное пластиковое с носиком 20 л Эконом |  | Цена за штуку | 0.11094 |  | 158 | 17.5285
м4 | 7.7.14 | Шпаклевка полимерная Vetonit LR+ для сухих помещений белая 20 кг |  | Цена за штуку | 36.98 |  | 999 | 36943.02
м4 | 7.7.14 | Шпатель фасадный Wenzo 450 мм с эргономичной ручкой (684778) |  | Цена за штуку | 0.03698 |  | 1200 | 44.376
м4 | 7.7.14 | Шпатель малярный Wenzo 100 мм с эргономичной ручкой и отверткой (684772) |  | Цена за штуку | 0.022188 |  | 388 | 8.6089
м4 | 7.7.14 | Миксер-насадка (венчик) для цементных растворов КМ 100x600 мм хвостовик шестигранный усиленная |  | Цена за штуку | 0.03698 |  | 499 | 18.453
м4 | 7.7.14 | Наждачная бумага Mirox SE 115 мм 5 м Р180 |  | Цена за штуку | 1.4792 |  | 261 | 386.0712
м4 | 7.7.14 | Брусок шлифовальный Flexifoam 98х69х26 мм Р180 |  | Цена за штуку | 1.849 |  | 80 | 147.92
м4 | 7.7.14 | Мешок для пылесоса Karcher (6.904-322.0) 12 л 4,6 л к модели WD 2 бумага (5 шт.) |  | Цена за штуку | 0.3698 |  | 1504 | 556.1792
5 | 7.7.15 | Покраска торцевых элементов, откосов |  | м.пог | 36.98 | 500 | 730 |  | 26995.4
м5 | 7.7.15 | Ванночка для краски 370х340 мм к валикам до 250 мм |  | Цена за штуку | 14.792 |  | 134 | 1982.128
м5 | 7.7.15 | Лента малярная Folsen Professional для наружных работ синяя 30 мм 50 м УФ-стойкая |  | Цена за штуку | 36.98 |  | 1117 | 41306.66
м5 | 7.7.15 | Миксер-насадка (венчик) для красок и клеев КМ 80x400 мм хвостовик шестигранный усиленная |  | Цена за штуку | 0.03698 |  | 249 | 9.208
м5 | 7.7.15 | Валик полиамид 250 мм стержень 8 мм d60 мм ворс 21 мм для водной основы без ручки Storch DuraStar |  | #N/A | 0.11094 |  | #N/A | #N/A
м5 | 7.7.15 | Ручка для валика Wenzo 180 мм d6 мм |  | Цена за штуку | 0.03698 |  | 190 | 7.0262
м5 | 7.7.15 | Валик велюр 100 мм стержень 6 мм d42 мм ворс 4 мм для алкидной основы с ручкой Wenzo Siena |  | #N/A | 0.11094 |  | #N/A | #N/A
5 | 7.7.16 | Укрывка стен защитной пленкой от строительной пыли |  | м2 | 0 | 30 | 44 |  | 0
м5 | 7.7.16 | Пленка защитная Tesa с клейким краем 9 мкм 2,7х17 м (45,9 кв.м) |  | — | 0 |  | 701 | 0
м5 | 7.7.16 | Лезвие для ножа Olfa 18 мм прямое (10 шт.) титановое покрытие |  | Цена за упаковку | 0 |  | 810 | 0
5 | 7.7.17 | Поклейка обоев ( винил, флизелин,шелкография) с подгоном рисунка |  | м2 | 0 | 350 | 511 |  | 0
м5 | 7.7.17 | Клей для стеклообоев Oscar готовый 10 кг |  | Цена за штуку | 0 |  | 2987 | 0
м5 | 7.7.17 | Валик 250 мм ворс 9 мм для водной основы с ручкой микрофибра Hesler Gamburg |  | Цена за штуку | 0 |  | 225 | 0
м5 | 7.7.17 | Лезвие для ножа Olfa 18 мм прямое (10 шт.) титановое покрытие |  | Цена за упаковку | 0 |  | 810 | 0
5 | 7.7.18 | Поклейка обоев ( винил, флизелин,шелкография) без подгона рисунка, |  | м2 | 9.61 | 300 | 438 |  | 4209.18
м5 | 7.7.18 | Клей для стеклообоев Oscar готовый 10 кг |  | Цена за штуку | 3.844 |  | 2987 | 11482.028
м5 | 7.7.18 | Валик 250 мм ворс 9 мм для водной основы с ручкой микрофибра Hesler Gamburg |  | Цена за штуку | 0.04805 |  | 225 | 10.8112
м5 | 7.7.18 | Лезвие для ножа Olfa 18 мм прямое (10 шт.) титановое покрытие |  | Цена за упаковку | 0.14415 |  | 810 | 116.7615
5 | 7.7.19 | Поклейка обоев под покраску |  | м2 | 0 | 350 | 511 |  | 0
м5 | 7.7.19 | Клей для стеклообоев Oscar готовый 10 кг |  | Цена за штуку | 0 |  | 2987 | 0
м5 | 7.7.19 | Валик 250 мм ворс 9 мм для водной основы с ручкой микрофибра Hesler Gamburg |  | Цена за штуку | 0 |  | 225 | 0
м5 | 7.7.19 | Лезвие для ножа Olfa 18 мм прямое (10 шт.) титановое покрытие |  | Цена за упаковку | 0 |  | 810 | 0
5 | 7.7.20 | Покраска обоев |  | м2 | 0 | 250 | 365 |  | 0
м5 | 7.7.20 | Пленка защитная Tesa с клейким краем 9 мкм 2,7х17 м (45,9 кв.м) |  | — | 0 |  | 701 | 0
м5 | 7.7.20 | Лента малярная Folsen Professional для наружных работ синяя 30 мм 50 м УФ-стойкая |  | Цена за штуку | 0 |  | 1117 | 0
м5 | 7.7.20 | Миксер-насадка (венчик) для красок и клеев КМ 80x400 мм хвостовик шестигранный усиленная |  | Цена за штуку | 0 |  | 249 | 0
м5 | 7.7.20 | Валик 250 мм ворс 21 мм для водной основы без ручки полиамид Storch DuraStar |  | Цена за штуку |  |  | 1340 | 0
м5 | 7.7.20 | Ручка для валика Wenzo 180 мм d6 мм |  | Цена за штуку | 0 |  | 190 | 0
м5 | 7.7.20 | Валик 100 мм ворс 4 мм для алкидной основы с ручкой велюр Wenzo Siena |  | Цена за штуку |  |  | 138 | 0
м1 | 7.7.20 | Ванночка для краски 370х340 мм к валикам до 250 мм |  | Цена за штуку | 0 |  | 134 | 0
м5 | 7.7.20 | Ведро строительное пластиковое с носиком 20 л Эконом |  | Цена за штуку | 0 |  | 158 | 0
5 | 7.7.21 | Шлифовка стен (Ошкуривание) |  | м2 | 174.78 | 50 | 73 |  | 12758.94
м5 | 7.7.21 | Наждачная бумага Mirox SE 115 мм 5 м Р240 |  | Цена за штуку | 6.9912 |  | 261 | 1824.7032
м5 | 7.7.21 | Диск шлифовальный Mirka Abranet d225 мм P240 на липучку сетчатая основа (3 шт.) (5422302525) |  | — | 3.4956 |  | 1184 | 4138.7904
м5 | 7.7.21 | Брусок шлифовальный Flexifoam 98х69х26 мм Р220 |  | Цена за штуку | 8.739 |  | 80 | 699.12
м5 | 7.7.21 | Мешок для пылесоса Karcher (6.904-322.0) 12 л 4,6 л к модели WD 2 бумага (5 шт.) |  | Цена за штуку | 1.7478 |  | 1504 | 2628.6912
| 7.8 | 7.8 Декоративные покрытия (стены) | [5 empty] | #N/A
5 | 7.8.1 | Покраска гипсовых 3D панелей |  | м2 | 0 | 320 | 467 |  | 0
5 | 7.8.2 | Монтаж гипсовых 3D панелей на подготовленную поверхность |  | м2 | 0 | 900 | 1314 |  | 0
5 | 7.8.3 | Грунтовка, шпаклевка и шлифовка стыков гипсовых 3D панелей |  | м2 | 0 | 600 | 876 |  | 0
5 | 7.8.4 | Поклейка фотообоев, фресок |  | м2 | 0 | 528 | 771 |  | 0
5 | 7.8.5 | Облицовка стен пробковыми покрытиями с лаком |  | м2 | 0 | 1000 | 1460 |  | 0
5 | 7.8.6 | Монтаж декоративной, структурной штукатурки (не более 2ух слоев) |  | м2 | 0 | 900 | 1314 |  | 0
5 | 7.8.7 | Нанесение венецианской штукатурки, декоративной штукатурки (более 3ех слоёв) |  | м2 | 0 | 3000 | 4380 |  | 0
5 | 7.8.8 | Монтаж лепнины, молдингов из полиуретана/гипса на стены (включая шпаклёвку стыков, шлифовку) |  | м.пог | 0 | 400 | 584 |  | 0
м5 | 7.8.8 | Клей монтажный акриловый Orac Decor Decofix pro plus FDP550 белый 310 мл |  | Цена за штуку | 0 |  | 830 | 0
м5 | 7.8.8 | Клей стыковочный полиуретановый Orac Decofix extra plus FX250 белый 310 мл |  | #N/A | 0 |  | #N/A | #N/A
м5 | 7.8.8 | Диск пильный по алюминию Практика 255х30х3,2 мм 100 зубьев (030-511) |  | Цена за штуку | 0 |  | 2527 | 0
5 | 7.8.9 | Покраска лепнины, молдингов на стене |  | м.пог | 0 | 200 | 292 |  | 0
м5 | 7.8.9 | Наждачная бумага Mirox SE 115 мм 5 м Р240 |  | Цена за штуку | 0 |  | 261 | 0
м5 | 7.8.9 | Брусок шлифовальный Flexifoam 98х69х26 мм Р220 |  | Цена за штуку | 0 |  | 80 | 0
м5 | 7.8.9 | Шпатель малярный Wenzo 100 мм с эргономичной ручкой и отверткой (684772) |  | Цена за штуку | 0 |  | 388 | 0
м5 | 7.8.9 | Грунт Knauf Мульти Грунд универсальный 10 кг |  | Цена за штуку | 0 |  | 2160 | 0
м5 | 7.8.9 | Пленка защитная Tesa с клейким краем 9 мкм 2,7х17 м (45,9 кв.м) |  | — | 0 |  | 701 | 0
м5 | 7.8.9 | Лента малярная Folsen Professional для наружных работ синяя 30 мм 50 м УФ-стойкая |  | Цена за штуку | 0 |  | 1117 | 0
м5 | 7.8.9 | Ведро строительное пластиковое с носиком 20 л Эконом |  | Цена за штуку | 0 |  | 158 | 0
м5 | 7.8.9 | Шпатлевка Danogips SuperFinish универсальная 17 л/28 кг |  | Цена за штуку | 0 |  | 2354 | 0
м5 | 7.8.9 | Шпаклевка гипсовая Pufas Full-Finish Spachtel 20 кг |  | Цена за штуку | 0 |  | 3104 | 0
| 7.9 | 7.9 Плиточные работы (стены) |  |  | - |  |  | - | -
6 | 7.9.1 | Облицовка стен керамической плиткой стандартных размеров(от 20х30 до 30х60см) с применением Системы Выравнивания Плитки, по оштукатуренной поверхности |  | м2 | 0 | 950 | 1387 |  | 0
м6 | 7.9.1 | Клей для плитки и керамогранита Церезит СМ 17 FibreForce эластичный серый класс C2 TE S1 25 кг |  | Цена за штуку |  |  | 2536 | 0
м6 | 7.9.1 | Крестики для плитки 2 мм (2000 шт.) |  | Цена за упаковку | 0 |  | 453 | 0
м6 | 7.9.1 | Система выравнивания плитки Plitonit 1 мм зажим ворота (100 шт.) |  | Цена за упаковку | 0 |  | 312 | 0
м6 | 7.9.1 | Система выравнивания плитки Plitonit клин (100 шт.) |  | Цена за упаковку |  |  | 441 | 0
м6 | 7.9.1 | Шпатель зубчатый 250х8 мм с пластиковой ручкой (109448) |  | Цена за штуку | 0 |  | 110 | 0
м6 | 7.9.1 | Шпатель малярный Wenzo 100 мм с эргономичной ручкой и отверткой (684772) |  | Цена за штуку | 0 |  | 388 | 0
6 | 7.9.2 | Облицовка стен керамической плиткой не стандартной (до 60х120см) с применением Системы Выравнивания Плитки, по оштукатуренной поверхности |  | м2 | 0 | 1100 | 1606 |  | 0
м6 | 7.9.2 | Клей для плитки и керамогранита Церезит СМ 17 FibreForce эластичный серый класс C2 TE S1 25 кг |  | Цена за штуку |  |  | 2536 | 0
м6 | 7.9.2 | Крестики для плитки 2 мм (2000 шт.) |  | Цена за упаковку | 0 |  | 453 | 0
м6 | 7.9.2 | Система выравнивания плитки Plitonit 1 мм зажим ворота (100 шт.) |  | Цена за упаковку | 0 |  | 312 | 0
м6 | 7.9.2 | Система выравнивания плитки Plitonit клин (100 шт.) |  | Цена за упаковку |  |  | 441 | 0
м6 | 7.9.2 | Шпатель зубчатый 250х8 мм с пластиковой ручкой (109448) |  | Цена за штуку | 0 |  | 110 | 0
м6 | 7.9.2 | Шпатель малярный Wenzo 100 мм с эргономичной ручкой и отверткой (684772) |  | Цена за штуку | 0 |  | 388 | 0
6 | 7.9.3 | Облицовка стен мелкой плиткой "кабанчик", гексагон (10х10, 10х20, 15×15, 20х20см) с применением Системы Выравнивания Плитки, по ровной поверхности |  | м2 | 0 | 1400 | 2044 |  | 0
м6 | 7.9.3 | Клей для плитки и керамогранита Церезит СМ 17 FibreForce эластичный серый класс C2 TE S1 25 кг |  | Цена за штуку |  |  | 2536 | 0
м6 | 7.9.3 | Крестики для плитки 2 мм (2000 шт.) |  | Цена за упаковку | 0 |  | 453 | 0
м6 | 7.9.3 | Система выравнивания плитки Plitonit 1 мм зажим ворота (100 шт.) |  | Цена за упаковку | 0 |  | 312 | 0
м6 | 7.9.3 | Система выравнивания плитки Plitonit клин (100 шт.) |  | Цена за упаковку |  |  | 441 | 0
м6 | 7.9.3 | Шпатель зубчатый 250х8 мм с пластиковой ручкой (109448) |  | Цена за штуку | 0 |  | 110 | 0
м6 | 7.9.3 | Шпатель малярный Wenzo 100 мм с эргономичной ручкой и отверткой (684772) |  | Цена за штуку | 0 |  | 388 | 0
6 | 7.9.4 | Облицовка стен по диагонали, ёлочкой керамической плиткой стандартных размеров(от 20х20 до 60х60см) с применением Системы Выравнивания Плитки, по оштукатуренной поверхности |  | м2 | 0 | 1300 | 1898 |  | 0
м6 | 7.9.4 | Клей для плитки и керамогранита Церезит СМ 17 FibreForce эластичный серый класс C2 TE S1 25 кг |  | Цена за штуку |  |  | 2536 | 0
м6 | 7.9.4 | Крестики для плитки 2 мм (2000 шт.) |  | Цена за упаковку | 0 |  | 453 | 0
м6 | 7.9.4 | Система выравнивания плитки Plitonit 1 мм зажим ворота (100 шт.) |  | Цена за упаковку | 0 |  | 312 | 0
м6 | 7.9.4 | Система выравнивания плитки Plitonit клин (100 шт.) |  | Цена за упаковку |  |  | 441 | 0
м6 | 7.9.4 | Шпатель зубчатый 250х8 мм с пластиковой ручкой (109448) |  | Цена за штуку | 0 |  | 110 | 0
м6 | 7.9.4 | Шпатель малярный Wenzo 100 мм с эргономичной ручкой и отверткой (684772) |  | Цена за штуку | 0 |  | 388 | 0
6 | 7.9.5 | Облицовка стен керамогранитом (до 80х80, 50х90см) с применением Системы Выравнивания Плитки, по ровной поверхности |  | м2 | 0 | 1150 | 1679 |  | 0
м6 | 7.9.4 | Клей для плитки и керамогранита Церезит СМ 17 FibreForce эластичный серый класс C2 TE S1 25 кг |  | Цена за штуку |  |  | 2536 | 0
м6 | 7.9.4 | Крестики для плитки 2 мм (2000 шт.) |  | Цена за упаковку | 0 |  | 453 | 0
м6 | 7.9.4 | Система выравнивания плитки Plitonit 1 мм зажим ворота (100 шт.) |  | Цена за упаковку | 0 |  | 312 | 0
м6 | 7.9.4 | Система выравнивания плитки Plitonit клин (100 шт.) |  | Цена за упаковку |  |  | 441 | 0
м6 | 7.9.4 | Шпатель зубчатый 250х8 мм с пластиковой ручкой (109448) |  | Цена за штуку | 0 |  | 110 | 0
м6 | 7.9.4 | Шпатель малярный Wenzo 100 мм с эргономичной ручкой и отверткой (684772) |  | Цена за штуку | 0 |  | 388 | 0
6 | 7.9.6 | Облицовка стен крупноформатным керамогранитом (до 120х120, 80х160см) с применением Системы Выравнивания Плитки, по ровной, оштукатуренной поверхности |  | м2 | 26.67 | 2300 | 3358 |  | 89557.86
м6 | 7.9.6 | Клей для плитки и керамогранита Церезит СМ 17 FibreForce эластичный серый класс C2 TE S1 25 кг |  | Цена за штуку |  |  | 2536 | 0
м6 | 7.9.6 | Крестики для плитки 2 мм (2000 шт.) |  | Цена за упаковку | 800.1 |  | 453 | 362445.3
м6 | 7.9.6 | Система выравнивания плитки Plitonit 1 мм зажим ворота (100 шт.) |  | Цена за упаковку | 213.36 |  | 312 | 66568.32
м6 | 7.9.6 | Система выравнивания плитки Plitonit клин (100 шт.) |  | Цена за упаковку |  |  | 441 | 0
м6 | 7.9.6 | Шпатель зубчатый 250х8 мм с пластиковой ручкой (109448) |  | Цена за штуку | 1.3335 |  | 110 | 146.685
м6 | 7.9.6 | Шпатель малярный Wenzo 100 мм с эргономичной ручкой и отверткой (684772) |  | Цена за штуку | 0.016002 |  | 388 | 6.2088
6 | 7.9.7 | Облицовка стен ультра крупноформатным керамогранитом (свыше 120х120см) с применением Системы Выравнивания Плитки, по ровной, оштукатуренной поверхности |  | м2 | 0 | 5000 | 7300 |  | 0
м6 | 7.9.7 | Клей для плитки и керамогранита Церезит СМ 17 FibreForce эластичный серый класс C2 TE S1 25 кг |  | Цена за штуку |  |  | 2536 | 0
м6 | 7.9.7 | Крестики для плитки 2 мм (2000 шт.) |  | Цена за упаковку | 0 |  | 453 | 0
м6 | 7.9.7 | Система выравнивания плитки Plitonit 1 мм зажим ворота (100 шт.) |  | Цена за упаковку | 0 |  | 312 | 0
м6 | 7.9.7 | Система выравнивания плитки Plitonit клин (100 шт.) |  | Цена за упаковку |  |  | 441 | 0
м6 | 7.9.7 | Шпатель зубчатый 250х8 мм с пластиковой ручкой (109448) |  | Цена за штуку | 0 |  | 110 | 0
м6 | 7.9.7 | Шпатель малярный Wenzo 100 мм с эргономичной ручкой и отверткой (684772) |  | Цена за штуку | 0 |  | 388 | 0
6 | 7.9.8 | Установка крупноформатных зеркал на подготовленную поверхность (на штукатурку с гидроизоляцией) |  | м2 | 0 | 2000 | 2920 |  | 0
м6 | 7.9.8 | Клей монтажный каучуковый Tytan Для зеркал бежевый 310 мл |  | Цена за штуку | 0 |  | 702 | 0
м6 | 7.9.8 | Шпатель зубчатый 200х6 мм с пластиковой ручкой (109445) |  | Цена за штуку | 0 |  | 93 | 0
м6 | 7.9.8 | Ведро строительное полимерное Петрович без крышки 20 л |  | Цена за штуку | 0 |  | 431 | 0
6 | 7.9.9 | Облицовка стен мозаикой по ровной поверхности |  | м2 | 0 | 2000 | 2920 |  | 0
м6 | 7.9.9 | Клей для плитки и керамогранита Церезит СМ 17 FibreForce эластичный серый класс C2 TE S1 25 кг |  | Цена за штуку |  |  | 2536 | 0
м6 | 7.9.9 | Крестики для плитки 2 мм (2000 шт.) |  | Цена за упаковку | 0 |  | 453 | 0
м6 | 7.9.9 | Система выравнивания плитки Plitonit 1 мм зажим ворота (100 шт.) |  | Цена за упаковку | 0 |  | 312 | 0
м6 | 7.9.9 | Система выравнивания плитки Plitonit клин (100 шт.) |  | Цена за упаковку |  |  | 441 | 0
м6 | 7.9.9 | Шпатель зубчатый 250х8 мм с пластиковой ручкой (109448) |  | Цена за штуку | 0 |  | 110 | 0
м6 | 7.9.9 | Шпатель малярный Wenzo 100 мм с эргономичной ручкой и отверткой (684772) |  | Цена за штуку | 0 |  | 388 | 0
6 | 7.9.10 | Облицовка торцевых элементов, дверных, оконных откосов шириной до 0,5 м кармической плиткой/керамогранитом с применением Системы Выравнивания Плитки |  | пог.м | 10 | 2300 | 3358 |  | 33580
м6 | 7.9.10 | Клей для плитки и керамогранита Церезит СМ 17 FibreForce эластичный серый класс C2 TE S1 25 кг |  | Цена за штуку |  |  | 2536 | 0
м6 | 7.9.10 | Крестики для плитки 2 мм (2000 шт.) |  | Цена за упаковку | 300 |  | 453 | 135900
м6 | 7.9.10 | Система выравнивания плитки Plitonit 1 мм зажим ворота (100 шт.) |  | Цена за упаковку | 80 |  | 312 | 24960
м6 | 7.9.10 | Система выравнивания плитки Plitonit клин (100 шт.) |  | Цена за упаковку |  |  | 441 | 0
м6 | 7.9.10 | Шпатель зубчатый 250х8 мм с пластиковой ручкой (109448) |  | Цена за штуку | 0.5 |  | 110 | 55
м6 | 7.9.10 | Шпатель малярный Wenzo 100 мм с эргономичной ручкой и отверткой (684772) |  | Цена за штуку | 0.006 |  | 388 | 2.328
6 | 7.9.11 | Облицовка мозаикой внутренних ниш, полок, лавок (хамам) |  | м2 | 0 | 5000 | 7300 |  | 0
м6 | 7.9.11 | Клей для плитки и керамогранита Церезит СМ 17 FibreForce эластичный серый класс C2 TE S1 25 кг |  | Цена за штуку |  |  | 2536 | 0
м6 | 7.9.11 | Крестики для плитки 2 мм (2000 шт.) |  | Цена за упаковку | 0 |  | 453 | 0
м6 | 7.9.11 | Система выравнивания плитки Plitonit 1 мм зажим ворота (100 шт.) |  | Цена за упаковку | 0 |  | 312 | 0
м6 | 7.9.11 | Система выравнивания плитки Plitonit клин (100 шт.) |  | Цена за упаковку |  |  | 441 | 0
м6 | 7.9.11 | Шпатель зубчатый 250х8 мм с пластиковой ручкой (109448) |  | Цена за штуку | 0 |  | 110 | 0
м6 | 7.9.11 | Шпатель малярный Wenzo 100 мм с эргономичной ручкой и отверткой (684772) |  | Цена за штуку | 0 |  | 388 | 0
6 | 7.9.12 | Укладка декора (не в размер плитки или рисунок, панно, стекло) |  | шт. | 0 | 400 | 584 |  | 0
м6 | 7.9.12 | Клей для плитки и керамогранита Церезит СМ 17 FibreForce эластичный серый класс C2 TE S1 25 кг |  | Цена за штуку |  |  | 2536 | 0
м6 | 7.9.12 | Крестики для плитки 2 мм (2000 шт.) |  | Цена за упаковку | 0 |  | 453 | 0
м6 | 7.9.12 | Система выравнивания плитки Plitonit 1 мм зажим ворота (100 шт.) |  | Цена за упаковку | 0 |  | 312 | 0
м6 | 7.9.12 | Система выравнивания плитки Plitonit клин (100 шт.) |  | Цена за упаковку |  |  | 441 | 0
м6 | 7.9.12 | Шпатель зубчатый 250х8 мм с пластиковой ручкой (109448) |  | Цена за штуку | 0 |  | 110 | 0
м6 | 7.9.12 | Шпатель малярный Wenzo 100 мм с эргономичной ручкой и отверткой (684772) |  | Цена за штуку | 0 |  | 388 | 0
6 | 7.9.13 | Укладка декоративного бордюра |  | м.пог | 0 | 1200 | 1752 |  | 0
м6 | 7.9.13 | Клей для плитки и керамогранита Церезит СМ 17 FibreForce эластичный серый класс C2 TE S1 25 кг |  | Цена за штуку |  |  | 2536 | 0
м6 | 7.9.13 | Крестики для плитки 2 мм (2000 шт.) |  | Цена за упаковку | 0 |  | 453 | 0
м6 | 7.9.13 | Система выравнивания плитки Plitonit 1 мм зажим ворота (100 шт.) |  | Цена за упаковку | 0 |  | 312 | 0
м6 | 7.9.13 | Система выравнивания плитки Plitonit клин (100 шт.) |  | Цена за упаковку |  |  | 441 | 0
м6 | 7.9.13 | Шпатель зубчатый 250х8 мм с пластиковой ручкой (109448) |  | Цена за штуку | 0 |  | 110 | 0
м6 | 7.9.13 | Шпатель малярный Wenzo 100 мм с эргономичной ручкой и отверткой (684772) |  | Цена за штуку | 0 |  | 388 | 0
6 | 7.9.14 | Облицовка стен декоративным камнем (кирпич) |  | м2 | 0 | 1200 | 1752 |  | 0
м6 | 7.9.14 | Клей для плитки/ мозаики/ камня Plitonit Mosaic White белый класс C1 TE 25 кг |  | Цена за штуку | 0 |  | 1106 | 0
м6 | 7.9.14 | Система выравнивания плитки Beorol клин (100 шт.) |  | Цена за упаковку | 0 |  | 849 | 0
м6 | 7.9.14 | Шпатель зубчатый 250х8 мм с пластиковой ручкой (109448) |  | Цена за штуку | 0 |  | 110 | 0
м6 | 7.9.14 | Шпатель малярный Wenzo 100 мм с эргономичной ручкой и отверткой (684772) |  | Цена за штуку | 0 |  | 388 | 0
м6 | 7.9.14 | Фиксатор шва универсальный White Hills 10/12 мм (200 шт.) |  | Цена за упаковку | 0 |  | 323 | 0
м6 | 7.9.14 | Ведро строительное полимерное Петрович без крышки 20 л |  | Цена за штуку | 0 |  | 431 | 0
6 | 7.9.15 | Затирка плиточных швов настенной плитки цементная |  | м2 | 26.67 | 300 | 438 |  | 11681.46
м6 | 7.9.15 | Шпатель для нанесения герметика Stayer резиновый набор (2 шт.) (10165-H2) |  | Цена за штуку | 0.8001 |  | 143 | 114.4143
м6 | 7.9.15 | Шпатель для затирания швов Hesler резиновый набор (3 шт.) (540-788909) |  | Цена за штуку | 1.3335 |  | 65 | 86.6775
6 | 7.9.16 | Затирка плиточных швов 2-х компонентная |  | м2 | 0 | 450 | 657 |  | 0
м6 | 7.9.16 | Терка пластиковая Wenzo 280х140 мм с губкой из крупнопористого каучука |  | Цена за штуку | 0 |  | 1451 | 0
м6 | 7.9.16 | Губка для удаления эпоксидной затирки Сибртех 150х95х50 мм целлюлоза крупнопористая |  | Цена за штуку | 0 |  | 754 | 0
6 | 7.9.17 | Затирка мозаики цементная |  | м2 | 0 | 405 | 591 |  | 0
м6 | 7.9.17 | Затирка цементная Церезит CE 40 aquastatic 01 белая 2 кг |  | Цена за штуку | 0 |  | 614 | 0
м6 | 7.9.17 | Шпатель для нанесения герметика Stayer резиновый набор (2 шт.) (10165-H2) |  | Цена за штуку | 0 |  | 143 | 0
м6 | 7.9.17 | Шпатель для затирания швов Hesler резиновый набор (3 шт.) (540-788909) |  | Цена за штуку | 0 |  | 65 | 0
6 | 7.9.18 | Запил (обработка) углов плитки под 45° (погонаж угла) с одной стороны стены |  | м.пог | 18 | 650 | 949 |  | 17082
м6 | 7.9.18 | Круг алмазный шлифовальный по камню Trio-Diamond гибкий d100 мм P50 для мокрого шлифования |  | Цена за штуку | 1.8 |  | 525 | 945
м6 | 7.9.18 | Тарелка опорная для УШМ и дрели Trio-Diamond d100 мм |  | Цена за штуку | 1.8 |  | 315 | 567
м6 | 7.9.18 | Диск алмазный по керамограниту Diamond Industrial Splinter 125x22,2x1,1 мм сплошной сухой рез |  | Цена за штуку | 1.8 |  | 2490 | 4482
6 | 7.9.19 | Прямолинейный чистовой рез плитки |  | м.пог | 0 | 200 | 292 |  | 0
м6 | 7.9.19 | Круг алмазный шлифовальный по камню Trio-Diamond гибкий d100 мм P50 для мокрого шлифования |  | Цена за штуку | 0 |  | 525 | 0
м6 | 7.9.19 | Тарелка опорная для УШМ и дрели Trio-Diamond d100 мм |  | Цена за штуку | 0 |  | 315 | 0
м6 | 7.9.19 | Диск алмазный по керамограниту Diamond Industrial Splinter 125x22,2x1,1 мм сплошной сухой рез |  | Цена за штуку | 0 |  | 2490 | 0
6 | 7.9.20 | Прямолинейный чистовой рез керамогранита |  | м.пог | 0 | 250 | 365 |  | 0
м6 | 7.9.20 | Круг алмазный шлифовальный по камню Trio-Diamond гибкий d100 мм P50 для мокрого шлифования |  | Цена за штуку | 0 |  | 525 | 0
м6 | 7.9.20 | Тарелка опорная для УШМ и дрели Trio-Diamond d100 мм |  | Цена за штуку | 0 |  | 315 | 0
м6 | 7.9.20 | Диск алмазный по керамограниту Diamond Industrial Splinter 125x22,2x1,1 мм сплошной сухой рез |  | Цена за штуку | 0 |  | 2490 | 0
6 | 7.9.21 | Изготовление отверстия в плитке/керамограните |  | шт. | 20 | 350 | 511 |  | 10220
м6 | 7.9.21 | Коронка алмазная КМ (666175) по керамограниту d68 мм для УШМ |  | Цена за штуку | 0.6 |  | 1600 | 960
м6 | 7.9.21 | Коронка алмазная КМ (666167) по керамограниту d35 мм для УШМ |  | Цена за штуку | 0.6 |  | 1030 | 618
м6 | 7.9.21 | Коронка алмазная КМ (666173) по керамограниту d60 мм для УШМ |  | Цена за штуку | 0.6 |  | 1548 | 928.8
м6 | 7.9.21 | Коронка алмазная КМ (666156) по керамограниту d8 мм для УШМ |  | Цена за штуку | 0.6 |  | 554 | 332.4
м6 | 7.9.21 | Коронка алмазная КМ (666162) по керамограниту d22 мм для УШМ |  | Цена за штуку | 0.2 |  | 839 | 167.8
6 | 7.9.22 | Монтаж декоративного уголка, раскладка |  | м.пог | 0 | 200 | 292 |  | 0
6 | 7.9.23 | Подрезка мозаики |  | м.пог | 0 | 895.5 | 1307 |  | 0
м6 | 7.9.23 | Круг алмазный шлифовальный по камню Trio-Diamond гибкий d100 мм P50 для мокрого шлифования |  | Цена за штуку | 0 |  | 525 | 0
м6 | 7.9.23 | Тарелка опорная для УШМ и дрели Trio-Diamond d100 мм |  | Цена за штуку | 0 |  | 315 | 0
м6 | 7.9.23 | Диск алмазный по керамограниту Diamond Industrial Splinter 125x22,2x1,1 мм сплошной сухой рез |  | Цена за штуку | 0 |  | 2490 | 0
6 | 7.9.24 | Раскладка плитки для подбора рисунка (в случае появления этой доп работы) |  | м2 | 0 | 200 | 292 |  | 0
|  | ИТОГО ЗА ОТДЕЛОЧНЫЕ РАБОТЫ ПО СТЕНАМ: |  |  | - |  |  | #N/A | 1109263.0716
| 8 | 8. Работы по полам (Отделочные работы) |  |  | - |  |  | - | -
| 8.1 | 8.1 Стяжки, подиум |  |  | - |  |  | - | -
3 | 8.1.1 | Покрытие пола бетоноконтактом 1 слой ( с пылесосом) |  | м2 | 0 | 60 | 88 |  | 0
м3 | 8.1.1 | Грунт Церезит СТ17 PRO 10 л |  | Цена за штуку | 0 |  | 1105 | 0
м3 | 8.1.1 | Грунт бетоноконтакт Церезит СТ19 15 кг |  | Цена за штуку | 0 |  | 1625 | 0
м3 | 8.1.1 | Валик 250 мм ворс 9 мм для водной основы с ручкой микрофибра Hesler Gamburg |  | Цена за штуку | 0 |  | 225 | 0
м3 | 8.1.1 | Кисть плоская смешанная щетина деревянная ручка 100х12 мм для красок и антисептиков на водной основе |  | Цена за штуку | 0 |  | 110 | 0
м3 | 8.1.1 | Ведро строительное пластиковое с носиком 20 л Эконом |  | Цена за штуку | 0 |  | 158 | 0
3 | 8.1.2 | Грунтование пола акриловой грунтовкой 1 слой |  | м2 | 67.79 | 30 | 44 |  | 2982.76
м3 | 8.1.2 | Грунт Knauf Мульти Грунд универсальный 10 кг |  | Цена за штуку | 5.4232 |  | 2160 | 11714.112
м3 | 8.1.2 | Валик 250 мм ворс 9 мм для водной основы с ручкой микрофибра Hesler Gamburg |  | Цена за штуку | 0.33895 |  | 225 | 76.2638
6 | 8.1.3 | Гидроизоляция пола рулонными материалами, битумными мастиками с заходом на стены 10см |  | м2 | 0 | 230 | 336 |  | 0
м6 | 8.1.3 | Гидроизоляция акриловая Vetonit Weber.tec 822 серая 8 кг |  | Цена за штуку | 0 |  | 3310 | 0
м6 | 8.1.3 | Перчатки х/б 5 нитей с латексным обливом 10 (XL) |  | Цена за пару (2 шт.) | 0 |  | 37 | 0
м6 | 8.1.3 | Кисть макловица смешанная щетина пластиковая ручка 140х40 мм для ЛКМ на водной основе и клея |  | Цена за штуку | 0 |  | 381 | 0
3 | 8.1.4 | Монтаж армирующей металлической сетки в стяжку пола |  | м2 | 0 | 122 | 178 |  | 0
м3 | 8.1.4 | Сетка штукатурная сварная оцинкованная 10х10 мм d0,6 мм 1х15 м рулон |  | Цена за рулон | 0 |  | 1512 | 0
м3 | 8.1.4 | Шайба кузовная оцинкованная 6x18 мм DIN 9021 (200 шт.) |  | Цена за упаковку | 0 |  | 299 | 0
м3 | 8.1.4 | Дюбель распорный 6x40 мм полипропилен (100 шт.) |  | Цена за упаковку | 0 |  | 109 | 0
м3 | 8.1.4 | Саморезы клопы 38 (41)x4,2 мм (200 шт.) |  | Цена за упаковку | 0 |  | 339 | 0
3 | 8.1.5 | Пескобетонная стяжка пола до 5 см |  | м2 | 0 | 300 | 438 |  | 0
м3 | 8.1.5 | Пескобетон (ЦПС) М300 Dauer 40 кг |  | Цена за штуку | 0 |  | 389 | 0
м3 | 8.1.5 | Профиль маячковый КМ Эксперт 10 мм 3 м 0,60 мм оцинкованный |  | Цена за штуку | 0 |  | 233 | 0
м3 | 8.1.5 | Фиброволокно армирующее для бетонов и растворов из стекловолокна КМ 1 кг |  | Цена за штуку | 0 |  | 222 | 0
м3 | 8.1.5 | Лента демпферная кромочная для полов Knauf 8х100 мм 20 м |  | Цена за рулон | 0 |  | 393 | 0
м3 | 8.1.5 | Крепления для маячкового профиля Knauf Креммер клипс универсальные (250 шт.) |  | Цена за упаковку | 0 |  | 1157 | 0
м3 | 8.1.5 | Дюбель распорный 6x40 мм полипропилен (100 шт.) |  | Цена за упаковку | 0 |  | 109 | 0
м3 | 8.1.5 | Саморезы ГД 90x4,2 мм (250 шт.) |  | Цена за упаковку | 0 |  | 701 | 0
м3 | 8.1.5 | Бур SDS-plus Практика 6х100х160 мм (033-604) |  | Цена за штуку | 0 |  | 115 | 0
3 | 8.1.6 | Пескобетонная стяжка пола от 6 до 10 см |  | м2 | 67.79 | 450 | 657 |  | 44538.03
м3 | 8.1.6 | Пескобетон (ЦПС) М300 Dauer 40 кг |  | Цена за штуку | 1491.38 |  | 389 | 580146.82
м3 | 8.1.6 | Профиль маячковый КМ Эксперт 10 мм 3 м 0,60 мм оцинкованный |  | Цена за штуку | 27.116 |  | 233 | 6318.028
м3 | 8.1.6 | Фиброволокно армирующее для бетонов и растворов из стекловолокна КМ 1 кг |  | Цена за штуку | 3.3895 |  | 222 | 752.469
м3 | 8.1.6 | Лента демпферная кромочная для полов Knauf 8х100 мм 20 м |  | Цена за рулон | 101.685 |  | 393 | 39962.205
м3 | 8.1.6 | Крепления для маячкового профиля Knauf Креммер клипс универсальные (250 шт.) |  | Цена за упаковку | 169.475 |  | 1157 | 196082.575
м3 | 8.1.6 | Дюбель распорный 6x40 мм полипропилен (100 шт.) |  | Цена за упаковку | 67.79 |  | 109 | 7389.11
м3 | 8.1.6 | Саморезы ГД 90x4,2 мм (250 шт.) |  | Цена за упаковку | 169.475 |  | 701 | 118801.975
м3 | 8.1.6 | Бур SDS-plus Практика 6х100х160 мм (033-604) |  | Цена за штуку | 1.3558 |  | 115 | 155.917
3 | 8.1.7 | Изготовление приямка для электрического теплого пола |  | м2 | 0 | 200 | 200 |  | 0
м3 | 8.1.7 | Керамзит фракция 5-10 мм 0,05 куб.м |  | Цена за штуку | 0 |  | 280 | 0
м3 | 8.1.7 | Пескобетон (ЦПС) М300 Dauer 40 кг |  | Цена за штуку | 0 |  | 389 | 0
3 | 8.1.8 | Устройство стяжки из керамзитобетона до 10 см. толщиной (смесь пескобетона м-300 и керамзита) |  | м2 | 0 | 600 | 876 |  | 0
м3 | 8.1.8 | Керамзит фракция 5-10 мм 0,05 куб.м |  | Цена за штуку | 0 |  | 280 | 0
м3 | 8.1.8 | Пескобетон (ЦПС) М300 Dauer 40 кг |  | Цена за штуку | 0 |  | 389 | 0
м3 | 8.1.8 | Пескобетон (ЦПС) М300 Dauer 40 кг |  | Цена за штуку | 0 |  | 389 | 0
м3 | 8.1.8 | Профиль маячковый КМ Эксперт 10 мм 3 м 0,60 мм оцинкованный |  | Цена за штуку | 0 |  | 233 | 0
м3 | 8.1.8 | Фиброволокно армирующее для бетонов и растворов из стекловолокна КМ 1 кг |  | Цена за штуку | 0 |  | 222 | 0
м3 | 8.1.8 | Лента демпферная кромочная для полов Knauf 8х100 мм 20 м |  | Цена за рулон | 0 |  | 393 | 0
м3 | 8.1.8 | Крепления для маячкового профиля Knauf Креммер клипс универсальные (250 шт.) |  | Цена за упаковку | 0 |  | 1157 | 0
м3 | 8.1.8 | Дюбель распорный 6x40 мм полипропилен (100 шт.) |  | Цена за упаковку | 0 |  | 109 | 0
м3 | 8.1.8 | Саморезы ГД 90x4,2 мм (250 шт.) |  | Цена за упаковку | 0 |  | 701 | 0
м3 | 8.1.8 | Бур SDS-plus Практика 6х100х160 мм (033-604) |  | Цена за штуку | 0 |  | 115 | 0
6 | 8.1.9 | Выравнивание пола самонивелирующей смесью (наливной пол) |  | м2 | 67.79 | 300 | 300 |  | 20337
м6 | 8.1.9 | Ровнитель (наливной пол) финишный Weber.vetonit 3000 самовыравнивающийся 20 кг |  | Цена за штуку | 1220.22 |  | 1327 | 1619231.94
м6 | 8.1.9 | Контейнер строительный пластиковый круглый 40 л Эконом |  | Цена за штуку | 0.6779 |  | 430 | 291.497
м6 | 8.1.9 | Миксер-насадка (венчик) для цементных растворов КМ 140x600 мм хвостовик М14 усиленная |  | Цена за штуку | 0.54232 |  | 959 | 520.0849
3 | 8.1.10 | Монтаж демпферной ленты перед стяжкой пола |  | м.пог | 78.638 | 31 | 45 |  | 3538.71
м3 | 8.1.10 | Лента демпферная кромочная для полов Knauf 8х100 мм 20 м |  | Цена за рулон | 117.957 |  | 393 | 46357.101
м3 | 8.1.10 | Лента клейкая монтажная двусторонняя 50 мм 50 м |  | Цена за штуку | 78.638 |  | 422 | 33185.236
6 | 8.1.11 | Возведение поддона душевой кабины индивидуального в строительном исполнении с разуклонкой (включая гидроизоляцию под поддон и поверх, вокруг трапа) |  | м2 | 1 | 5000 | 7300 |  | 7300
м6 | 8.1.11 | Сетка кладочная 50х50 мм d2,5 мм 0,5х2 м |  | Цена за штуку | 1 |  | 180 | 180
м6 | 8.1.11 | Пескобетон (ЦПС) М300 Dauer 40 кг |  | Цена за штуку | 22 |  | 389 | 8558
м6 | 8.1.11 | Профиль маячковый КМ Эксперт 10 мм 3 м 0,60 мм оцинкованный |  | Цена за штуку | 0.4 |  | 233 | 93.2
м6 | 8.1.11 | Фиброволокно армирующее для бетонов и растворов из стекловолокна КМ 1 кг |  | Цена за штуку | 0.05 |  | 222 | 11.1
м6 | 8.1.11 | Крепления для маячкового профиля Knauf Креммер клипс универсальные (250 шт.) |  | Цена за упаковку | 2.5 |  | 1157 | 2892.5
м6 | 8.1.11 | Дюбель распорный 6x40 мм полипропилен (100 шт.) |  | Цена за упаковку | 1 |  | 109 | 109
м6 | 8.1.11 | Саморезы ГД 90x4,2 мм (250 шт.) |  | Цена за упаковку | 2.5 |  | 701 | 1752.5
м6 | 8.1.11 | Бур SDS-plus Практика 6х100х160 мм (033-604) |  | Цена за штуку | 0.02 |  | 115 | 2.3
м6 | 8.1.11 | Гидроизоляция цементная Церезит CR 65 20 кг |  | Цена за штуку | 0.4 |  | 1614 | 645.6
м6 | 8.1.11 | Шпатель малярный Wenzo 100 мм с эргономичной ручкой и отверткой (684772) |  | Цена за штуку | 0.0006 |  | 388 | 0.2328
м6 | 8.1.11 | Лента гидроизоляционная Knauf Флэхендихтбанд 12 см 10 м |  | — | 2 |  | 1420 | 2840
| 8.2 | 8.2 Тепло-звуко-гидроизоляция пола |  |  | - |  |  | - | -
6 | 8.2.1 | Гидроизоляция пола обмазочными смесями 2 слоя |  | м2 | 6.2 | 150 | 219 |  | 1357.8
м6 | 8.2.1 | Гидроизоляция полимерная Knauf Флэхендихт 5 кг |  | Цена за штуку | 6.82 |  | 2391 | 16306.62
м6 | 8.2.1 | Перчатки х/б 5 нитей с латексным обливом 10 (XL) |  | Цена за пару (2 шт.) | 0.248 |  | 37 | 9.176
м6 | 8.2.1 | Кисть плоская смешанная щетина деревянная ручка 100х12 мм для красок и антисептиков на водной основе |  | Цена за штуку | 0.093 |  | 110 | 10.23
м6 | 8.2.1 | Лента упрочняющая Kesto Keragum 20 см 25 м |  | Цена за штуку | 0.062 |  | 1699 | 105.338
м6 | 8.2.1 | Валик 250 мм ворс 9 мм для водной основы с ручкой микрофибра Hesler Gamburg |  | Цена за штуку | 0.031 |  | 225 | 6.975
3 | 8.2.2 | Монтаж гидроизоляционной ленты KNAUF в углы |  | м.пог | 16.1 | 100 | 146 |  | 2350.6
м3 | 8.2.2 | Шпатель малярный Wenzo 100 мм с эргономичной ручкой и отверткой (684772) |  | Цена за штуку | 0.00966 |  | 388 | 3.7481
м3 | 8.2.2 | Лента гидроизоляционная Knauf Флэхендихтбанд 12 см 10 м |  | — | 32.2 |  | 1420 | 45724
3 | 8.2.3 | Теплоизоляция пола (мин. вата, пеноплекс, пенофол, урса) |  | м2 | 0 | 350 | 511 |  | 0
м3 | 8.2.3 | Теплоизоляция отражающая универсальная Стенофон НПЭ ЛП 190 тип В 5 мм 1х25 м |  | Цена за рулон | 0 |  | 1899 | 0
м3 | 8.2.3 | Утеплитель Роквул Лайт Баттс 50х600х1000 мм 6 кв.м |  | Цена за упаковку | 0 |  | 1869 | 0
м3 | 8.2.3 | Мешок для мусора 50 л 500х900 мм полипропиленовый зеленый |  | Цена за штуку | 0 |  | 13 | 0
м3 | 8.2.3 | Дюбель для теплоизоляции Bau-Fix 10х160 мм металлический гвоздь (250 шт.) |  | — | 0 |  | 3752 | 0
м3 | 8.2.3 | Экструдированный пенополистирол Пеноплэкс Стена 50х585х1185 мм |  | Цена за лист | 0 |  | 400 | 0
м3 | 8.2.3 | Пена монтажная профессиональная Tytan 65 летняя 750 мл |  | Цена за штуку | 0 |  | 680 | 0
м3 | 8.2.3 | Лезвие для ножа Olfa 18 мм прямое (10 шт.) титановое покрытие |  | Цена за упаковку | 0 |  | 810 | 0
3 | 8.2.4 | Звукоизоляция (рулонная) от ударного шума |  | м2 | 61.86 | 300 | 438 |  | 27094.68
м3 | 8.2.4 | Шумоизоляция Шуманет Комби 5 мм 1х10 м |  | Цена за рулон | 68.046 |  | 5465 | 371871.39
м3 | 8.2.4 | Лезвие для ножа Olfa 18 мм прямое (10 шт.) титановое покрытие |  | Цена за упаковку | 0.9279 |  | 810 | 751.599
3 | 8.2.5 | Монтаж звукоизоляционных сэндвич панелей ЗИПС, демпферной ленты, на подготовленную поверхность, на пол |  | м2 | 0 | 600 | 600 |  | 0
м3 | 8.2.5 | Панель звукоизоляционная ЗИПС-Модуль 70х600х1200 мм с комплектом крепежа |  | Цена за штуку | 0 |  | 2489 | 0
м3 | 8.2.5 | Герметик акриловый звукоизоляционный SoundGuard Seal белый 310 мл |  | Цена за штуку | 0 |  | 398 | 0
м3 | 8.2.5 | Лента для звукоизоляции Вибростек М 100 100 мм 30 м |  | Цена за штуку | 0 |  | 2599 | 0
м3 | 8.2.5 | Лента клейкая SoundGuard Tape изоляционная коричневая 50 мм 40 м |  | Цена за штуку | 0 |  | 459 | 0
м3 | 8.2.5 | Бур SDS-plus Hesler 8х150х210 мм (937483) |  | Цена за штуку | 0 |  | 102 | 0
| 8.2.6 | 8.3 Тёплый пол электрический |  |  | - |  |  | - | -
6 | 8.2.7 | Монтаж электрического теплого пола |  | м2 | 2.15 | 433.5 | 633 |  | 1360.95
3 | 8.2.8 | Монтаж отражающей теплоизоляции на пол |  | м2 | 0 | 161 | 235 |  | 0
6 | 8.2.9 | Монтаж датчика теплого пола |  | шт. | 1 | 450 | 657 |  | 657
6 | 8.2.10 | Монтаж с расключением терморегулятора тёплого пола |  | шт. | 0 | 600 | 876 |  | 0
| 8.4 | 8.4 Сухие сборные полы Кнауф | [5 empty] | - | -
3 | 8.4.1 | Влагоизоляция пола (настил пленки) |  | м2 | 0 | 28 | 41 |  | 0
3 | 8.4.2 | Монтаж сухой стяжки Knauf до 5 см (засыпка, элементы пола толщиной 20мм на клей и саморез) |  | м2 | 0 | 500 | 730 |  | 0
3 | 8.4.3 | Монтаж сухой стяжки Knauf до 10 см (засыпка, промежуточный слой ГВЛ , засыпка, элементы пола толщиной 20мм на клей и саморез) |  | м2 | 0 | 700 | 1022 |  | 0
3 | 8.4.4 | Монтаж листов ГВЛ к элементам пола Knauf, в качестве второго слоя на клей и саморез |  | м2 | 0 | 220 | 321 |  | 0
| 8.5 | 8.5 Ламинат, доска, массив, пробка |  |  | - |  |  | - | -
6 | 8.5.1 | Укладка ламината по прямой, с укладкой подложки |  | м2 | 0 | 330 | 482 |  | 0
м6 | 8.5.1 | Валик 250 мм ворс 9 мм для водной основы с ручкой микрофибра Hesler Gamburg |  | Цена за штуку | 0 |  | 225 | 0
м6 | 8.5.1 | Набор для укладки ламината Winart Pro (09.01.001.001) |  | Цена за штуку | 0 |  | 374 | 0
6 | 8.5.2 | Укладка ламината по диагонали, с укладкой подложки |  | м2 | 0 | 370 | 540 |  | 0
6 | 8.5.3 | Укладка паркетной доски (на клей) |  | м2 | 0 | 1500 | 2190 |  | 0
6 | 8.5.4 | Укладка паркетной доски на клей, с шлифовкой, шпаклевкой стыков, покрытием лаком/маслом |  | м2 | 0 | 1500 | 2190 |  | 0
м6 | 8.5.4 | Валик 250 мм ворс 9 мм для водной основы с ручкой микрофибра Hesler Gamburg |  | Цена за штуку | 0 |  | 225 | 0
м6 | 8.5.4 | Набор для укладки ламината Winart Pro (09.01.001.001) |  | Цена за штуку | 0 |  | 374 | 0
м6 | 8.5.4 | Шпатель для клея зубчатый Hardy 180 мм B2 нержавеющая сталь с деревянной ручкой (0825-661802) |  | Цена за штуку | 0 |  | 279 | 0
6 | 8.5.5 | Укладка паркетной доски ёлочкой на клей, с шлифовкой, шпаклевкой стыков, покрытием лаком/маслом |  | м2 | 0 | 1900 | 2774 |  | 0
6 | 8.5.6 | Настил инженерной доски, лакированной массивной доски на клей по прямой |  | м2 | 53.14 | 1800 | 2628 |  | 139651.92
6 | 8.5.7 | Настил инженерной доски, лакированной массивной доски на клей по диагонали |  | м2 | 0 | 1400 | 2044 |  | 0
6 | 8.5.8 | Укладка пробкового покрытия, с фиксацией на клей |  | м2 | 0 | 550 | 803 |  | 0
6 | 8.5.9 | Реставрация паркета (Циклевка, Шпатлевка, Шлифовка, Лакировка(3слоя) (минимум 18 м2) с перекладкой не более 10% плашек |  | м2 | 0 | 1550 | 2263 |  | 0
3 | 8.5.10 | Установка лаг, шаг 40 см, без укладки фанеры |  | м2 | 0 | 350 | 511 |  | 0
6 | 8.5.11 | Укладка фанеры, листов OSB, с креплением на деревянные лаги, 1 слой |  | м2 | 0 | 300 | 438 |  | 0
6 | 8.5.12 | Укладка фанеры с креплением на бетонное основание на двухкомпонентный клей, 1 слой, с распилом 30х30 либо 60х60см |  | м2 | 0 | 400 | 584 |  | 0
6 | 8.5.13 | Укладка фанеры, листов OSB , дополнительный слой |  | м2 | 0 | 300 | 438 |  | 0
6 | 8.5.14 | Шлифовка фанеры перед укладкой чистовых напольных покрытий |  | м2 | 0 | 180 | 263 |  | 0
6 | 8.5.15 | Укрывка пола защитным слоем из ДВП/оргалита с проклейкой стыков скотчем |  | м2 | 53.14 | 80 | 117 |  | 6217.38
| 8.6 | 8.6 Линолеум, Ковролин, Кварцвинил | [5 empty] | - | -
6 | 8.6.1 | Настил линолеума, ковролина с фиксацией на клей |  | м2 | 0 | 280 | 409 |  | 0
6 | 8.6.2 | Загиб коммерческого линолеума на стены с фиксацией |  | м.пог | 0 | 200 | 292 |  | 0
6 | 8.6.3 | Укладка кварцвиниловой плитки замковой с подложкой по прямой |  | м2 | 0 | 350 | 511 |  | 0
6 | 8.6.3 | Укладка кварцвиниловой плитки на клей по прямой |  | м2 | 0 | 550 | 803 |  | 0
6 | 8.6.4 | Укладка кварцвиниловой плитки замковой ёлочкой с подложкой |  | м2 | 0 | 500 | 730 |  | 0
6 | 8.6.5 | Укладка кварцвиниловой плитки на клей ёлочкой |  | м2 | 0 | 700 | 1022 |  | 0
| 8.7 | 8.7 Плиточные работы пол |  |  | - |  |  | - | -
6 | 8.7.1 | Укладка плитки (от 30х30 до 60х60см) на пол по прямой, с применением Системы Выравнивания Плитки, на ровное основание |  | м2 | 0 | 950 | 1387 |  | 0
м6 | 8.7.1 | Клей для плитки и керамогранита Церезит СМ 17 FibreForce эластичный серый класс C2 TE S1 25 кг |  | Цена за штуку |  |  | 2536 | 0
м6 | 8.7.1 | Крестики для плитки 2 мм (2000 шт.) |  | Цена за упаковку | 0 |  | 453 | 0
м6 | 8.7.1 | Система выравнивания плитки Plitonit 1 мм зажим ворота (100 шт.) |  | Цена за упаковку | 0 |  | 312 | 0
м6 | 8.7.1 | Система выравнивания плитки Plitonit клин (100 шт.) |  | Цена за упаковку |  |  | 441 | 0
м6 | 8.7.1 | Шпатель зубчатый 250х8 мм с пластиковой ручкой (109448) |  | Цена за штуку | 0 |  | 110 | 0
м6 | 8.7.1 | Шпатель малярный Wenzo 100 мм с эргономичной ручкой и отверткой (684772) |  | Цена за штуку | 0 |  | 388 | 0
6 | 8.7.2 | Укладка плитки мелкоформатной, гексагон, кабанчик (до 20х20) с применением Системы Выравнивания Плитки, на ровное основание |  | м2 | 0 | 1400 | 2044 |  | 0
м6 | 8.7.2 | Клей для плитки и керамогранита Церезит СМ 17 FibreForce эластичный серый класс C2 TE S1 25 кг |  | Цена за штуку |  |  | 2536 | 0
м6 | 8.7.2 | Крестики для плитки 2 мм (2000 шт.) |  | Цена за упаковку | 0 |  | 453 | 0
м6 | 8.7.2 | Система выравнивания плитки Plitonit 1 мм зажим ворота (100 шт.) |  | Цена за упаковку | 0 |  | 312 | 0
м6 | 8.7.2 | Система выравнивания плитки Plitonit клин (100 шт.) |  | Цена за упаковку |  |  | 441 | 0
м6 | 8.7.2 | Шпатель зубчатый 250х8 мм с пластиковой ручкой (109448) |  | Цена за штуку | 0 |  | 110 | 0
м6 | 8.7.2 | Шпатель малярный Wenzo 100 мм с эргономичной ручкой и отверткой (684772) |  | Цена за штуку | 0 |  | 388 | 0
6 | 8.7.3 | Укладка плитки (от 30х30 до 60х60см) на пол по диагонали, с применением Системы Выравнивания Плитки, на ровное основание |  | м2 | 0 | 1100 | 1606 |  | 0
м6 | 8.7.3 | Клей для плитки и керамогранита Церезит СМ 17 FibreForce эластичный серый класс C2 TE S1 25 кг |  | Цена за штуку |  |  | 2536 | 0
м6 | 8.7.3 | Крестики для плитки 2 мм (2000 шт.) |  | Цена за упаковку | 0 |  | 453 | 0
м6 | 8.7.3 | Система выравнивания плитки Plitonit 1 мм зажим ворота (100 шт.) |  | Цена за упаковку | 0 |  | 312 | 0
м6 | 8.7.3 | Система выравнивания плитки Plitonit клин (100 шт.) |  | Цена за упаковку |  |  | 441 | 0
м6 | 8.7.3 | Шпатель зубчатый 250х8 мм с пластиковой ручкой (109448) |  | Цена за штуку | 0 |  | 110 | 0
м6 | 8.7.3 | Шпатель малярный Wenzo 100 мм с эргономичной ручкой и отверткой (684772) |  | Цена за штуку | 0 |  | 388 | 0
6 | 8.7.4 | Укладка плитки мелкоформатной (до 20х20) на пол по диагонали, с применением Системы Выравнивания Плитки, на ровное основание |  | м2 | 16.82 | 2000 | 2920 |  | 49114.4
м6 | 8.7.4 | Клей для плитки и керамогранита Церезит СМ 17 FibreForce эластичный серый класс C2 TE S1 25 кг |  | Цена за штуку |  |  | 2536 | 0
м6 | 8.7.4 | Крестики для плитки 2 мм (2000 шт.) |  | Цена за упаковку | 0 |  | 453 | 0
м6 | 8.7.4 | Система выравнивания плитки Plitonit 1 мм зажим ворота (100 шт.) |  | Цена за упаковку | 0 |  | 312 | 0
м6 | 8.7.4 | Система выравнивания плитки Plitonit клин (100 шт.) |  | Цена за упаковку |  |  | 441 | 0
м6 | 8.7.4 | Шпатель зубчатый 250х8 мм с пластиковой ручкой (109448) |  | Цена за штуку | 0 |  | 110 | 0
м6 | 8.7.4 | Шпатель малярный Wenzo 100 мм с эргономичной ручкой и отверткой (684772) |  | Цена за штуку | 0 |  | 388 | 0
6 | 8.7.5 | Укладка плитки на пол "ёлочкой", с применением Системы Выравнивания Плитки, на ровное основание |  | м2 | 0 | 1500 | 2190 |  | 0
м6 | 8.7.5 | Клей для плитки и керамогранита Церезит СМ 17 FibreForce эластичный серый класс C2 TE S1 25 кг |  | Цена за штуку |  |  | 2536 | 0
м6 | 8.7.5 | Крестики для плитки 2 мм (2000 шт.) |  | Цена за упаковку | 0 |  | 453 | 0
м6 | 8.7.5 | Система выравнивания плитки Plitonit 1 мм зажим ворота (100 шт.) |  | Цена за упаковку | 0 |  | 312 | 0
м6 | 8.7.5 | Система выравнивания плитки Plitonit клин (100 шт.) |  | Цена за упаковку |  |  | 441 | 0
м6 | 8.7.5 | Шпатель зубчатый 250х8 мм с пластиковой ручкой (109448) |  | Цена за штуку | 0 |  | 110 | 0
м6 | 8.7.5 | Шпатель малярный Wenzo 100 мм с эргономичной ручкой и отверткой (684772) |  | Цена за штуку | 0 |  | 388 | 0
6 | 8.7.6 | Укладка керамогранита (до 80х80, 50х90см), с применением Системы Выравнивания Плитки, на ровное основание |  | м2 | 0 | 1200 | 1752 |  | 0
м6 | 8.7.6 | Клей для плитки и керамогранита Церезит СМ 17 FibreForce эластичный серый класс C2 TE S1 25 кг |  | Цена за штуку |  |  | 2536 | 0
м6 | 8.7.6 | Крестики для плитки 2 мм (2000 шт.) |  | Цена за упаковку | 0 |  | 453 | 0
м6 | 8.7.6 | Система выравнивания плитки Plitonit 1 мм зажим ворота (100 шт.) |  | Цена за упаковку | 0 |  | 312 | 0
м6 | 8.7.6 | Система выравнивания плитки Plitonit клин (100 шт.) |  | Цена за упаковку |  |  | 441 | 0
м6 | 8.7.6 | Шпатель зубчатый 250х8 мм с пластиковой ручкой (109448) |  | Цена за штуку | 0 |  | 110 | 0
м6 | 8.7.6 | Шпатель малярный Wenzo 100 мм с эргономичной ручкой и отверткой (684772) |  | Цена за штуку | 0 |  | 388 | 0
6 | 8.7.7 | Укладка керамогранита (до 120х120, 80х160см), с применением Системы Выравнивания Плитки, на ровное основание |  | м2 | 0 | 2300 | 3358 |  | 0
м6 | 8.7.7 | Клей для плитки и керамогранита Церезит СМ 17 FibreForce эластичный серый класс C2 TE S1 25 кг |  | Цена за штуку |  |  | 2536 | 0
м6 | 8.7.7 | Крестики для плитки 2 мм (2000 шт.) |  | Цена за упаковку | 0 |  | 453 | 0
м6 | 8.7.7 | Система выравнивания плитки Plitonit 1 мм зажим ворота (100 шт.) |  | Цена за упаковку | 0 |  | 312 | 0
м6 | 8.7.7 | Система выравнивания плитки Plitonit клин (100 шт.) |  | Цена за упаковку |  |  | 441 | 0
м6 | 8.7.7 | Шпатель зубчатый 250х8 мм с пластиковой ручкой (109448) |  | Цена за штуку | 0 |  | 110 | 0
м6 | 8.7.7 | Шпатель малярный Wenzo 100 мм с эргономичной ручкой и отверткой (684772) |  | Цена за штуку | 0 |  | 388 | 0
6 | 8.7.8 | Укладка ультра крупноформатного керамогранита (свыше 120см) с применением Системы Выравнивания Плитки, на ровное основание |  | м2 | 0 | 5000 | 7300 |  | 0
м6 | 8.7.8 | Клей для плитки и керамогранита Церезит СМ 17 FibreForce эластичный серый класс C2 TE S1 25 кг |  | Цена за штуку |  |  | 2536 | 0
м6 | 8.7.8 | Крестики для плитки 2 мм (2000 шт.) |  | Цена за упаковку | 0 |  | 453 | 0
м6 | 8.7.8 | Система выравнивания плитки Plitonit 1 мм зажим ворота (100 шт.) |  | Цена за упаковку | 0 |  | 312 | 0
м6 | 8.7.8 | Система выравнивания плитки Plitonit клин (100 шт.) |  | Цена за упаковку |  |  | 441 | 0
м6 | 8.7.8 | Шпатель зубчатый 250х8 мм с пластиковой ручкой (109448) |  | Цена за штуку | 0 |  | 110 | 0
м6 | 8.7.8 | Шпатель малярный Wenzo 100 мм с эргономичной ручкой и отверткой (684772) |  | Цена за штуку | 0 |  | 388 | 0
6 | 8.7.9 | Укладка мозаики, на выровненное основание |  | м2 | 0 | 2000 | 2920 |  | 0
м6 | 8.7.9 | Клей для плитки и керамогранита Церезит СМ 17 FibreForce эластичный серый класс C2 TE S1 25 кг |  | Цена за штуку |  |  | 2536 | 0
м6 | 8.7.9 | Крестики для плитки 2 мм (2000 шт.) |  | Цена за упаковку | 0 |  | 453 | 0
м6 | 8.7.9 | Система выравнивания плитки Plitonit 1 мм зажим ворота (100 шт.) |  | Цена за упаковку | 0 |  | 312 | 0
м6 | 8.7.9 | Система выравнивания плитки Plitonit клин (100 шт.) |  | Цена за упаковку |  |  | 441 | 0
м6 | 8.7.9 | Шпатель зубчатый 250х8 мм с пластиковой ручкой (109448) |  | Цена за штуку | 0 |  | 110 | 0
м6 | 8.7.9 | Шпатель малярный Wenzo 100 мм с эргономичной ручкой и отверткой (684772) |  | Цена за штуку | 0 |  | 388 | 0
6 | 8.7.10 | Укладка декора, панно, не в размер плитки |  | шт. | 0 | 400 | 584 |  | 0
6 | 8.7.11 | Облицовка керамогранитом поддона душевой кабины с разуклонкой |  | м2 | 0 | 1600 | 2336 |  | 0
м6 | 8.7.11 | Клей для плитки и керамогранита Церезит СМ 17 FibreForce эластичный серый класс C2 TE S1 25 кг |  | Цена за штуку |  |  | 2536 | 0
м6 | 8.7.11 | Крестики для плитки 2 мм (2000 шт.) |  | Цена за упаковку | 0 |  | 453 | 0
м6 | 8.7.11 | Система выравнивания плитки Plitonit 1 мм зажим ворота (100 шт.) |  | Цена за упаковку | 0 |  | 312 | 0
м6 | 8.7.11 | Система выравнивания плитки Plitonit клин (100 шт.) |  | Цена за упаковку |  |  | 441 | 0
м6 | 8.7.11 | Шпатель зубчатый 250х8 мм с пластиковой ручкой (109448) |  | Цена за штуку | 0 |  | 110 | 0
м6 | 8.7.11 | Шпатель малярный Wenzo 100 мм с эргономичной ручкой и отверткой (684772) |  | Цена за штуку | 0 |  | 388 | 0
6 | 8.7.12 | Устройство порогов из плитки, бортов душевого поддона |  | м.пог | 0 | 1200 | 1752 |  | 0
6 | 8.7.13 | Устройство ступеней из плитки/керамогранита |  | м.пог | 0 | 1200 | 1752 |  | 0
6 | 8.7.14 | Устройство подступёнков из плитки |  | м.пог | 0 | 1200 | 1752 |  | 0
6 | 8.7.15 | Штукатурное выравнивание ступеней лестничных маршей |  | м.пог | 0 | 650 | 949 |  | 0
6 | 8.7.16 | Затирка плиточных швов напольной плитки цементная |  | м2 | 16.82 | 300 | 438 |  | 7367.16
м6 | 8.7.16 | Шпатель для нанесения герметика Stayer резиновый набор (2 шт.) (10165-H2) |  | Цена за штуку | 0.5046 |  | 143 | 72.1578
м6 | 8.7.16 | Шпатель для затирания швов Hesler резиновый набор (3 шт.) (540-788909) |  | Цена за штуку | 0.841 |  | 65 | 54.665
6 | 8.7.17 | Затирка плиточных швов 2-х компонентная |  | м2 | 0 | 800 | 1168 |  | 0
м6 | 8.7.17 | Терка пластиковая Wenzo 280х140 мм с губкой из крупнопористого каучука |  | Цена за штуку | 0 |  | 1451 | 0
м6 | 8.7.17 | Губка для удаления эпоксидной затирки Сибртех 150х95х50 мм целлюлоза крупнопористая |  | Цена за штуку | 0 |  | 754 | 0
6 | 8.7.18 | Прямолинейный чистовой рез керамической плитки |  | м.пог | 0 | 200 | 292 |  | 0
м6 | 8.7.18 | Диск алмазный по керамограниту Diamond Industrial Splinter 125x22,2x1,1 мм сплошной сухой рез |  | Цена за штуку | 0 |  | 2490 | 0
6 | 8.7.19 | Прямолинейный чистовой рез керамогранита |  | м.пог | 0 | 250 | 365 |  | 0
м6 | 8.7.19 | Диск алмазный по керамограниту Diamond Industrial Splinter 125x22,2x1,1 мм сплошной сухой рез |  | Цена за штуку | 0 |  | 2490 | 0
6 | 8.8 | 8.8 Плинтус, порожки |  |  | - |  |  | - | -
6 | 8.8.1 | Монтаж плинтуса из плитки/керамогранита, с затиркой, с запилом углов под 45 градусов |  | м.пог | 0 | 400 | 584 |  | 0
6 | 8.8.2 | Монтаж пластикового плинтуса |  | м.пог | 0 | 130 | 190 |  | 0
6 | 8.8.3 | Монтаж деревянного, мдф , полиуретан плинтуса, с запилом углов под 45 градусов (без покраски) |  | м.пог | 31.114 | 400 | 584 |  | 18170.576
6 | 8.8.3 | Покраска напольного плинтуса |  | м.пог | 31.114 | 200 | 292 |  | 9085.288
6 | 8.8.4 | Монтаж Т-образного перехода (порожка) |  | м.пог | 0 | 200 | 292 |  | 0
6 | 8.8.5 | Устройство перехода (скрытый порожек) пробка/герметик |  | м.пог | 0 | 600 | 876 |  | 0
4 | 8.8.6 | Установка профиля (закладной) для плинтуса скрытого монтажа |  | м.пог | 31.42 | 350 | 511 |  | 16055.62
6 | 8.8.7 | Монтаж теневого (подсечного) плинтуса |  | м.пог | 0 | 550 | 803 |  | 0
|  | ИТОГО ЗА ОТДЕЛОЧНЫЕ РАБОТЫ ПО ПОЛАМ: |  |  | - |  |  | 3112985.6653 | 357179.874
| 9 | 9. Сантехнические работы |  |  | - |  |  | - | -
| 9.1 | 9.1 Установка и подключение душевой кабины |  |  | - |  |  | - | -
6 | 9.1.1 | Установка душевой кабины простой со сборкой |  | шт. | 0 | 4500 | 6570 |  | 0
6 | 9.1.2 | Установка душевой кабины с гидромассажем со сборкой |  | шт. | 0 | 6000 | 8760 |  | 0
6 | 9.1.3 | Установка душевой кабины с джакузи, гидромассажем и парогенератором со сборкой |  | шт. | 0 | 9000 | 13140 |  | 0
6 | 9.1.4 | Установка поддона чугунного |  | шт. | 0 | 1667 | 2434 |  | 0
6 | 9.1.5 | Установка поддона металлического |  | шт. | 0 | 1500 | 2190 |  | 0
6 | 9.1.6 | Установка поддона акрилового |  | шт. | 0 | 2000 | 2920 |  | 0
3 | 9.1.7 | Изготовление подиума для поддона/стиральной машины/ванны |  | шт. | 0 | 3000 | 4380 |  | 0
6 | 9.1.8 | Установка трапа точечного |  | шт. | 0 | 1500 | 2190 |  | 0
6 | 9.1.9 | Установка трапа линейного |  | шт. | 1 | 2500 | 3650 |  | 3650
| 9.2 | 9.2 Установка ванны | [5 empty] | - | -
6 | 9.2.1 | Установка ванны акриловой с гидромассажем |  | шт. | 0 | 4500 | 6570 |  | 0
6 | 9.2.2 | Установка ванны чугунной с обвязкой |  | шт. | 0 | 3200 | 4672 |  | 0
6 | 9.2.3 | Установка ванны акриловой, стальной с обвязкой |  | шт. | 0 | 2500 | 3650 |  | 0
6 | 9.2.4 | Установка ванны камень |  | шт. | 0 | 4000 | 5840 |  | 0
6 | 9.2.5 | Гидроизоляция швов ванны силиконом |  | м.пог | 0 | 150 | 219 |  | 0
м6 | 9.2.5 | Герметик силиконовый санитарный Tytan Professional UPG белый 280 мл |  | Цена за штуку | 0 |  | 608 | 0
6 | 9.2.6 | Монтаж стационарных стеклянных-стеклопластиковых перегородок душевого уголка |  | шт. | 0 | 3500 | 5110 |  | 0
6 | 9.2.7 | Монтаж стационарных стеклянных-стеклопластиковых шторок на ванну |  | шт. | 0 | 1800 | 2628 |  | 0
6 | 9.2.8 | Установка раздвижного экрана под ванну |  | шт. | 0 | 400 | 584 |  | 0
6 | 9.2.9 | Установка акрилового экрана под ванну |  | шт. | 0 | 800 | 1168 |  | 0
6 | 9.2.10 | Монтаж и изготовление экрана под ванну из пеноблоков с лючком |  | шт. | 0 | 2500 | 3650 |  | 0
м6 | 9.2.10 | Газобетон Istkult 50х250х625 мм D500 |  | Цена за штуку | 0 |  | 8755.2 | 0
м6 | 9.2.10 | Клей для газобетона Волма Блок 25 кг |  | Цена за штуку | 0 |  | 529 | 0
м6 | 9.2.10 | Клей для кладки блоков профессиональный Tytan Professional EURO 870 мл |  | Цена за штуку | 0 |  | 938 | 0
м6 | 9.2.10 | Дюбель для газобетона 8x60 мм (10 шт.) сталь |  | Цена за упаковку | 0 |  | 149 | 0
| 9.3 | 9.3 Установка унитаза |  |  | - |  |  | - | -
6 | 9.3.1 | Установка унитаза/биде напольного |  | шт. | 0 | 2000 | 2920 |  | 0
6 | 9.3.2 | Установка чаши инсталляции/биде и кнопки, с герметизацией стыка, монтажем сиденья |  | шт. | 1 | 3000 | 4380 |  | 4380
м6 | 9.3.2 | Герметик силиконовый санитарный Tytan Professional UPG белый 280 мл |  | Цена за штуку | 0.1 |  | 608 | 60.8
6 | 9.3.3 | Установка чаши инсталляции с функцией биде, установка кнопки, с герметизацией стыка, монтажом сиденья |  | шт. | 0 | 6000 | 8760 |  | 0
2 | 9.3.4 | Сборка и установка инсталляции (без чаши) |  | шт. | 1 | 3500 | 5110 |  | 5110
м2 | 9.3.4 | Бур SDS-plus Практика 10х100х160 мм (033-659) |  | Цена за штуку | 0.04 |  | 153 | 6.12
2 | 9.3.5 | Расчеканка канализационного стояка (чугун на пластик) |  | шт. | 0 | 3000 | 4380 |  | 0
| 9.4 | 9.4 Монтаж труб и арматуры |  |  | - |  |  | - | -
2 | 9.4.1 | Монтаж труб водоснабжения ХВС/ГВС REHAU, ПВХ (с штроблением, заделкой штробы и установкой водорозетки) |  | точка | 15 | 2000 | 2920 |  | 43800
м2 | 9.4.1 | Гильза монтажная Rehau PX 16 мм надвижная (11600011001) |  | — | 30 |  | 131 | 3930
м2 | 9.4.1 | Труба металлополимерная Rehau Rautitan Stabil 16,2х2,6 мм PN10 (13715591100) |  | — | 90 |  | 299 | 26910
м2 | 9.4.1 | Водорозетка Rehau RX 16 мм х 1/2 ВР(г) (14563581001) |  | — | 15 |  | 99 | 1485
м2 | 9.4.1 | Соединитель прямой Rehau RX 16 мм х 1/2 ВР(г) с накидной гайкой (14563351001) |  | — | 15 |  | 1054 | 15810
м2 | 9.4.1 | Планка монтажная Rehau двойная для водорозеток (11055291008) |  | — | 7.5 |  | 626 | 4695
м2 | 9.4.1 | Теплоизоляция для труб Стенофлекс ПЭ 18х6х1000 мм красная (упаковка 10 шт.) |  | Цена за упаковку | 1.5 |  | 210 | 315
м2 | 9.4.1 | Теплоизоляция для труб Стенофлекс ПЭ 18х6х1000 мм синяя (упаковка 10 шт.) |  | Цена за упаковку | 1.5 |  | 210 | 315
2 | 9.4.2 | Монтаж медных труб водоснабжения (без штробления) |  | точка | 0 | 2500 | 3650 |  | 0
2 | 9.4.3 | Монтаж труб канализации ПВХ с штроблением и заделкой штробы |  | точка | 6 | 1500 | 2190 |  | 13140
м2 | 9.4.3 | Труба канализационная Ostendorf HTEM d50x500 мм пластиковая для внутренней канализации (112020) |  | Цена за штуку | 6 |  | 113 | 678
м2 | 9.4.3 | Хомут сантехнический 50 мм пластик с дюбелем для крепления трубы (2 шт.) |  | Цена за упаковку | 12 |  | 71 | 852
м2 | 9.4.3 | Труба канализационная Pro Aqua Comfort d50x2000 мм пластиковая для внутренней канализации |  | — | 6 |  | 119 | 714
м2 | 9.4.3 | Отвод Pro Aqua Comfort d50 мм 45° пластиковый для внутренней канализации |  | — | 24 |  | 18 | 432
м2 | 9.4.3 | Заглушка Ostendorf HTM d50 мм пластиковая для внутренней канализации (112620) |  | Цена за штуку | 6 |  | 24 | 144
м2 | 9.4.3 | Труба канализационная Ostendorf HTEM d50x1000 мм пластиковая для внутренней канализации (112040) |  | Цена за штуку | 6 |  | 184 | 1104
м2 | 9.4.3 | Отвод Pro Aqua Comfort d110х50 мм 45° пластиковый с выходом d50 мм правый для внутренней канализации |  | — | 6 |  | 243 | 1458
м2 | 9.4.3 | Заглушка Ostendorf HTM d50 мм пластиковая для внутренней канализации (112620) |  | Цена за штуку | 6 |  | 24 | 144
м2 | 9.4.3 | Труба канализационная Ostendorf HTEM d50x1000 мм пластиковая для внутренней канализации (112040) |  | Цена за штуку | 6 |  | 184 | 1104
м2 | 9.4.3 | Отвод Pro Aqua Comfort d110х50 мм 45° пластиковый с выходом d50 мм правый для внутренней канализации |  | — | 6 |  | 243 | 1458
м2 | 9.4.3 | Отвод Pro Aqua Comfort d110х50 мм 45° пластиковый с выходом d50 мм левый для внутренней канализации |  | — | 6 |  | 194 | 1164
м2 | 9.4.3 | Отвод Pro Aqua Comfort d110 мм пластиковый поворотный для внутренней канализации (1011087T) |  | Цена за штуку | 6 |  | 333 | 1998
м2 | 9.4.3 | Тройник Ostendorf HTEA d50х40 мм 67° пластиковый для внутренней канализации (112310) |  | Цена за штуку | 6 |  | 177 | 1062
м2 | 9.4.3 | Тройник Ostendorf HTEA d50х40 мм 87° пластиковый для внутренней канализации (112410) |  | Цена за штуку | 6 |  | 151 | 906
м2 | 9.4.3 | Кольцо уплотнительное Ostendorf HT d50 мм для внутренней канализации (880020) |  | Цена за штуку | 6 |  | 43 | 258
м2 | 9.4.3 | Переходник Ostendorf HTR d50х40 мм пластиковый эксцентрический для внутренней канализации (112710) |  | Цена за штуку | 6 |  | 54 | 324
м2 | 9.4.3 | Отвод Ostendorf HTB d110 мм 87° пластиковый для внутренней канализации (115140) |  | Цена за штуку | 6 |  | 169 | 1014
м2 | 9.4.3 | Отвод Ostendorf HTB d110 мм 45° пластиковый для внутренней канализации (115120) |  | Цена за штуку | 6 |  | 122 | 732
м2 | 9.4.3 | Труба канализационная Ostendorf HTEM d110x1000 мм пластиковая для внутренней канализации (115040) |  | Цена за штуку | 6 |  | 488 | 2928
м2 | 9.4.3 | Тройник Ostendorf HTEA d110 мм 87° пластиковый для внутренней канализации (115400) |  | Цена за штуку | 6 |  | 273 | 1638
м2 | 9.4.3 | Труба канализационная Pro Aqua Comfort d110x500 мм пластиковая для внутренней канализации |  | — | 6 |  | 137 | 822
м2 | 9.4.3 | Крестовина Pro Aqua Comfort d110х110х50 мм 87° пластиковая двухплоскостная правая для внутренней канализации |  | — | 6 |  | 65 | 390
м2 | 9.4.3 | Крестовина Pro Aqua Comfort d110х110х50 мм 87° пластиковая двухплоскостная правая для внутренней канализации |  | — | 6 |  | 65 | 390
м2 | 9.4.3 | Заглушка Pro Aqua Comfort d110 мм пластиковая для внутренней канализации |  | — | 6 |  | 7 | 42
м2 | 9.4.3 | Хомут сантехнический 4" 108-114 мм оцинкованная сталь (10 шт.) |  | Цена за упаковку | 6 |  | 968 | 5808
2 | 9.4.4 | Шумоизоляция канализационного стояка |  | м.пог | 6 | 350 | 511 |  | 3066
м2 | 9.4.4 | Комплект для звукоизоляции труб TechnoSonus Base |  | Цена за упаковку | 6 |  | 3790 | 22740
м2 | 9.4.4 | Лента алюминиевая самоклеящаяся Изоспан FL Termo 50 мм х 40 м |  | Цена за штуку | 6 |  | 620 | 3720
м2 | 9.4.4 | Лезвие для ножа Olfa 18 мм прямое (10 шт.) титановое покрытие |  | Цена за упаковку | 0.09 |  | 810 | 72.9
2 | 9.4.5 | Монтаж труб канализации рехау раупиано (звукоизоляция) с штроблением и заделкой штробы |  | точка | 0 | 1600 | 1600 |  | 0
м2 | 9.4.5 | Отвод Rehau Raupiano Plus d50 мм 45° пластиковый шумопоглощающий для внутренней канализации |  | — | 0 |  | 210 | 0
м2 | 9.4.5 | Заглушка Rehau Raupiano Plus d50 мм пластиковая шумопоглащающая для внутренней канализации |  | — | 0 |  | 98 | 0
м2 | 9.4.5 | Труба канализационная Rehau Raupiano Plus d110х2000 мм пластиковая шумопоглощающая для внутренней канализации |  | — | 0 |  | 2727 | 0
м2 | 9.4.5 | Труба канализационная Rehau Raupiano Plus d50х500 мм пластиковая шумопоглощающая для внутренней канализации |  | — | 0 |  | 513 | 0
м2 | 9.4.5 | Хомут сантехнический 50 мм пластик с дюбелем для крепления трубы (2 шт.) |  | Цена за упаковку | 0 |  | 71 | 0
2 | 9.4.6 | Зачистка горячекатаной трубы стояка ХВС/ГВС/отопления и покраска антикоррозийной краской |  | м.пог | 0 | 360 | 526 |  | 0
2 | 9.4.7 | Теплоизоляция стояков ХВС, ГВС, отопления энергофлексом |  | м.пог | 0 | 220 | 321 |  | 0
2 | 9.4.8 | Опрессовка системы ХВС, ГВС, отопления, пролив канализации |  | комплект | 0 | 3000 | 4380 |  | 0
2 | 9.4.9 | Монтаж простого сантехшкафа (гидроузла) с фильтрами грубой очистки, счетчиками, редукторами давления, коллекторами (гребенки) |  | комплект | 0 | 12000 | 17520 |  | 0
м2 | 9.4.9 | Коллектор Far 3/4 ВР(г) х 3 выхода 1/2 НР(ш) х 3/4 НР(ш) регулируемый (FK 3822 3412TP) |  | — | 0 |  | 4029 | 0
м2 | 9.4.9 | Ниппель Valtec 1/2 НР(ш) х 1/2 НР(ш) латунный (VTr.582.N.0004) |  | Цена за штуку | 0 |  | 70 | 0
м2 | 9.4.9 | Фильтр косой Valtec 1/2 ВР(г) х 1/2 НР(ш) (VT.191.N.04) |  | Цена за штуку | 0 |  | 394 | 0
м2 | 9.4.9 | Кран шаровой латунный Oventrop Optibal (1077304) 1/2 ВР(г) х 1/2 НР(ш) полнопроходной бабочка удлиненная прямой |  | — | 0 |  | 1896 | 0
м2 | 9.4.9 | Клапан обратный Stout 1/2 ВР(г) х 1/2 ВР(г) (SVC-0011-000015) |  | — | 0 |  | 998 | 0
м2 | 9.4.9 | Редуктор давления Far 1/2 НР(ш) мембранный с манометром (FA 2815 12) |  | Цена за штуку | 0 |  | 12897 | 0
м2 | 9.4.9 | Манометр Stout (SIM-0010-501008) 1/4 НР(ш) радиальный 10 бар d50 мм |  | — | 0 |  | 673 | 0
м2 | 9.4.9 | Удлинитель Valtec 80 мм х 1/2 ВР(г) х 1/2 НР(ш) латунный (VTr.198.C.0480) |  | Цена за штуку | 0 |  | 401 | 0
м2 | 9.4.9 | Муфта переходная Valtec 1 ВР(г) х 1/2 ВР(г) латунная (VTr.240.N.0604) |  | Цена за штуку | 0 |  | 281 | 0
м2 | 9.4.9 | Футорка Valtec 1 НР(ш) х 1/2 ВР(г) латунная (VTr.581.N.0604) |  | Цена за штуку | 0 |  | 249 | 0
м2 | 9.4.9 | Угол Valtec 1/2 ВР(г) х 1/2 ВР(г) латунный (VTr.090.N.0004) |  | Цена за штуку | 0 |  | 221 | 0
м2 | 9.4.9 | Угол Valtec 1/2 ВР(г) х 1/2 НР(ш) латунный (VTr.092.N.0004) |  | Цена за штуку | 0 |  | 206 | 0
м2 | 9.4.9 | Счетчик универсальный VALTEC DN15 110 мм со сгонами |  | Цена за упаковку | 0 |  | 1473 | 0
м2 | 9.4.9 | Нить для герметизации резьбы Unipak Uniflon PTFE тефлон 175 м |  | — | 0 |  | 2902 | 0
м2 | 9.4.9 | Профиль для коллектора Walraven BIS RapidRail WM0 27х18х1,2х2000 мм |  | — | 0 |  | 1431 | 0
м2 | 9.4.9 | Консоль Walraven Rapid Rail 30х20х1,8х200 мм (6603720R) |  | Цена за штуку | 0 |  | 951 | 0
2 | 9.4.10 | Монтаж насыщенного сантехшкафа (гидроузла) с фильтрами грубой и тонкой очистки, счетчиками, редукторами давления, компенсаторами гидроудара, Системой защиты от протечек воды Аквастоп/Нептун, манометрами, коллекторами (гребенки) |  | комплект | 0 | 22000 | 32120 |  | 0
м2 | 9.4.10 | Коллектор Far 3/4 ВР(г) х 3 выхода 1/2 НР(ш) х 3/4 НР(ш) регулируемый (FK 3822 3412TP) |  | — | 0 |  | 4029 | 0
м2 | 9.4.10 | Компенсатор гидроударов Far 1/2 НР(ш) 10-50 бар (FA 2895 12) |  | Цена за штуку | 0 |  | 3643 | 0
м2 | 9.4.10 | Ниппель Valtec 1/2 НР(ш) х 1/2 НР(ш) латунный (VTr.582.N.0004) |  | Цена за штуку | 0 |  | 70 | 0
м2 | 9.4.10 | Фильтр косой Valtec 1/2 ВР(г) х 1/2 НР(ш) (VT.191.N.04) |  | Цена за штуку | 0 |  | 394 | 0
м2 | 9.4.10 | Кран шаровой латунный Oventrop Optibal (1077304) 1/2 ВР(г) х 1/2 НР(ш) полнопроходной бабочка удлиненная прямой |  | — | 0 |  | 1896 | 0
м2 | 9.4.10 | Клапан обратный Stout 1/2 ВР(г) х 1/2 ВР(г) (SVC-0011-000015) |  | — | 0 |  | 998 | 0
м2 | 9.4.10 | Фильтр промывной Braukmann (FK06-1/2AABRU / 1076h) 1/2 НР(ш) х 1/2 НР(ш) |  | — | 0 |  | 5302 | 0
м2 | 9.4.10 | Фильтр промывной Braukmann (FK06-1/2AAMBRU / 1083h) 1/2 НР(ш) х 1/2 НР(ш) |  | — | 0 |  | 8853 | 0
м2 | 9.4.10 | Удлинитель Valtec 80 мм х 1/2 ВР(г) х 1/2 НР(ш) латунный (VTr.198.C.0480) |  | Цена за штуку | 0 |  | 401 | 0
м2 | 9.4.10 | Муфта переходная Valtec 1 ВР(г) х 1/2 ВР(г) латунная (VTr.240.N.0604) |  | Цена за штуку | 0 |  | 281 | 0
м2 | 9.4.10 | Футорка Valtec 1 НР(ш) х 1/2 ВР(г) латунная (VTr.581.N.0604) |  | Цена за штуку | 0 |  | 249 | 0
м2 | 9.4.10 | Угол Valtec 1/2 ВР(г) х 1/2 ВР(г) латунный (VTr.090.N.0004) |  | Цена за штуку | 0 |  | 221 | 0
м2 | 9.4.10 | Угол Valtec 1/2 ВР(г) х 1/2 НР(ш) латунный (VTr.092.N.0004) |  | Цена за штуку | 0 |  | 206 | 0
м2 | 9.4.10 | Счетчик универсальный VALTEC DN15 110 мм со сгонами |  | Цена за упаковку | 0 |  | 1473 | 0
м2 | 9.4.10 | Система контроля протечки воды Neptun Bugatti Base 1/2 220 В (NEPBugBase12) |  | Цена за упаковку | 0 |  | 21999 | 0
м2 | 9.4.10 | Нить для герметизации резьбы Unipak Uniflon PTFE тефлон 175 м |  | — | 0 |  | 2902 | 0
м2 | 9.4.10 | Профиль для коллектора Walraven BIS RapidRail WM0 27х18х1,2х2000 мм |  | — | 0 |  | 1431 | 0
м2 | 9.4.10 | Консоль Walraven Rapid Rail 30х20х1,8х200 мм (6603720R) |  | Цена за штуку | 0 |  | 951 | 0
м2 | 9.4.10 | Кронштейн для монтажа коллекторов Valtec 3/4 (2 шт.) (VTc.130.N.0500) |  | Цена за упаковку | 0 |  | 606 | 0
м2 | 9.4.10 | Заглушка для коллектора Far 3/4 (FK 4100 34) |  | Цена за штуку | 0 |  | 280 | 0
м2 | 9.4.10 | Заглушка для коллектора Far 1" (FK 4100 1) |  | Цена за штуку | 0 |  | 339 | 0
2 | 9.4.11 | Внутренняя отделка сантехшкафа (Алюминиевый лист) |  | комплект | 1 | 1000 | 1460 |  | 1460
м2 | 9.4.11 | Лист алюминиевый Квинтет 1,5х600х1200 мм рифленый |  | Цена за лист | 2.1 |  | 3352 | 7039.2
м2 | 9.4.11 | Лента алюминиевая самоклеящаяся Изоспан FL Termo 50 мм х 40 м |  | Цена за штуку | 1 |  | 620 | 620
м2 | 9.4.11 | Манжета переходная d32х40 мм черная |  | Цена за штуку | 1 |  | 18 | 18
м2 | 9.4.11 | Круг отрезной по металлу Луга 125х22х1,2 мм (8064) |  | Цена за штуку | 0.007 |  | 30 | 0.21
м2 | 9.4.11 | Коронка биметаллическая Практика (773-224) универсальная d40 мм |  | Цена за штуку | 0.2 |  | 473 | 94.6
2 | 9.4.12 | Монтаж автоматической запорной арматуры (Нептун Аквастоп) |  | шт. | 1 | 980 | 1431 |  | 1431
2 | 9.4.13 | Установка трапа линейного настенного |  | шт. | 0 | 4500 | 6570 |  | 0
2 | 9.4.14 | Монтаж труб канализации (м.пог. или отрезок) всех диаметров |  | м.пог | 0 | 650 | 949 |  | 0
2 | 9.4.15 | Прокладка дренажных трасс от блока кондиционера с подключением в стояк канализации |  | шт. | 0 | 2475 | 3614 |  | 0
2 | 9.4.16 | Алмазное бурение бетонной/кирпичной стены диаметром 50мм |  | шт. | 0 | 3150 | 4599 |  | 0
2 | 9.4.17 | Алмазное бурение бетонной/кирпичной стены диаметром 110мм |  | шт. | 0 | 3600 | 5256 |  | 0
2 | 9.4.18 | Монтаж труб водоснабжения от входной двери до сантехшкафа |  | компл. | 0 | 2250 | 3285 |  | 0
2 | 9.4.19 | Установка уголков, муфт, тройников – одно соединение |  | шт. | 0 | 220 | 321 |  | 0
2 | 9.4.20 | Монтаж компенсатора гидроудара |  | шт. | 2 | 417 | 609 |  | 1218
2 | 9.4.21 | Монтаж коллектора (гребёнки) на трубы водоснабжения с подключением к потребителям |  | точка | 15 | 300 | 438 |  | 6570
м2 | 9.4.21 | Коллектор Far 3/4 ВР(г) х 3 выхода 1/2 НР(ш) х 3/4 НР(ш) регулируемый (FK 3822 3412TP) |  | — | 15 |  | 4029 | 60435
м2 | 9.4.21 | Кран шаровой латунный Oventrop Optibal (1077304) 1/2 ВР(г) х 1/2 НР(ш) полнопроходной бабочка удлиненная прямой |  | — | 30 |  | 1896 | 56880
м2 | 9.4.21 | Удлинитель Valtec 80 мм х 1/2 ВР(г) х 1/2 НР(ш) латунный (VTr.198.C.0480) |  | Цена за штуку | 60 |  | 401 | 24060
м2 | 9.4.21 | Муфта переходная Valtec 1 ВР(г) х 1/2 ВР(г) латунная (VTr.240.N.0604) |  | Цена за штуку | 30 |  | 281 | 8430
м2 | 9.4.21 | Футорка Valtec 1 НР(ш) х 1/2 ВР(г) латунная (VTr.581.N.0604) |  | Цена за штуку | 30 |  | 249 | 7470
м2 | 9.4.21 | Угол Valtec 1/2 ВР(г) х 1/2 ВР(г) латунный (VTr.090.N.0004) |  | Цена за штуку | 30 |  | 221 | 6630
м2 | 9.4.21 | Угол Valtec 1/2 ВР(г) х 1/2 НР(ш) латунный (VTr.092.N.0004) |  | Цена за штуку | 30 |  | 206 | 6180
м2 | 9.4.21 | Нить для герметизации резьбы Unipak Uniflon PTFE тефлон 175 м |  | — | 15 |  | 2902 | 43530
м2 | 9.4.21 | Консоль Walraven Rapid Rail 30х20х1,8х200 мм (6603720R) |  | Цена за штуку | 15 |  | 951 | 14265
м2 | 9.4.21 | Кронштейн для монтажа коллекторов Valtec 3/4 (2 шт.) (VTc.130.N.0500) |  | Цена за упаковку | 15 |  | 606 | 9090
2 | 9.4.21 | Установка фильтра грубой очистки (без доработки коммуникаций) |  | шт. | 0 | 400 | 584 |  | 0
м2 | 9.4.21 | Фильтр косой Valtec 1/2 ВР(г) х 1/2 НР(ш) (VT.191.N.04) |  | Цена за штуку | 0 |  | 394 | 0
м2 | 9.4.21 | Нить для герметизации резьбы Unipak Uniflon PTFE тефлон 175 м |  | — | 0 |  | 2902 | 0
2 | 9.4.22 | Установка фильтра тонкой очистки (без доработки коммуникаций) |  | шт. | 2 | 700 | 1022 |  | 2044
м2 | 9.4.22 | Нить для герметизации резьбы Unipak Uniflon PTFE тефлон 175 м |  | — | 2 |  | 2902 | 5804
м2 | 9.4.22 | Муфта переходная Valtec 1 ВР(г) х 1/2 ВР(г) латунная (VTr.240.N.0604) |  | Цена за штуку | 4 |  | 281 | 1124
м2 | 9.4.22 | Угол Valtec 1/2 ВР(г) х 1/2 ВР(г) латунный (VTr.090.N.0004) |  | Цена за штуку | 4 |  | 221 | 884
м2 | 9.4.22 | Угол Valtec 1/2 ВР(г) х 1/2 НР(ш) латунный (VTr.092.N.0004) |  | Цена за штуку | 4 |  | 206 | 824
2 | 9.4.23 | Установка регулятора давления (без доработки коммуникаций) |  | шт. | 0 | 700 | 1022 |  | 0
м2 | 9.4.23 | Редуктор давления Far 1/2 НР(ш) мембранный с манометром (FA 2815 12) |  | Цена за штуку | 0 |  | 12897 | 0
м2 | 9.4.23 | Манометр Stout (SIM-0010-501008) 1/4 НР(ш) радиальный 10 бар d50 мм |  | — | 0 |  | 673 | 0
м2 | 9.4.23 | Удлинитель Valtec 80 мм х 1/2 ВР(г) х 1/2 НР(ш) латунный (VTr.198.C.0480) |  | Цена за штуку | 0 |  | 401 | 0
м2 | 9.4.23 | Муфта переходная Valtec 1 ВР(г) х 1/2 ВР(г) латунная (VTr.240.N.0604) |  | Цена за штуку | 0 |  | 281 | 0
м2 | 9.4.23 | Футорка Valtec 1 НР(ш) х 1/2 ВР(г) латунная (VTr.581.N.0604) |  | Цена за штуку | 0 |  | 249 | 0
м2 | 9.4.23 | Нить для герметизации резьбы Unipak Uniflon PTFE тефлон 175 м |  | — | 0 |  | 2902 | 0
2 | 9.4.25 | Установка прибора учёта воды (счётчика)без опломбировки |  | шт. | 0 | 700 | 1022 |  | 0
м2 | 9.4.25 | Счетчик универсальный VALTEC DN15 110 мм со сгонами |  | Цена за упаковку | 0 |  | 1473 | 0
м2 | 9.4.25 | Нить для герметизации резьбы Unipak Uniflon PTFE тефлон 175 м |  | — | 0 |  | 2902 | 0
2 | 9.4.26 | Монтаж блока управления с подключением к запорной арматуре и датчикам (Нептун Аквастоп) |  | к-т. | 1 | 2100 | 3066 |  | 3066
| 9.5 | 9.5 Установка полотенцесушителя |  |  | - |  |  | - | -
6 | 9.5.1 | Установка полотенцесушителя на готовую подводку |  | шт. | 0 | 1300 | 1898 |  | 0
6 | 9.5.2 | Установка полотенцесушителя стоимостью свыше 40 000 р |  | шт. | 0 | 3100 | 4526 |  | 0
6 | 9.5.3 | Монтаж полотенцесушителя электрического |  | шт. | 1 | 1500 | 2190 |  | 2190
| 9.6 | 9.6 Установка и подключение смесителя |  |  | - |  |  | - | -
6 | 9.6.1 | Установка накладного смесителя на раковину |  | шт. | 3 | 1300 | 1898 |  | 5694
6 | 9.6.2 | Установка накладной душевой системы с изливом на ванну |  | шт. | 0 | 2000 | 2920 |  | 0
6 | 9.6.3 | Установка накладной душевой системы без излива |  | шт. | 1 | 1800 | 2628 |  | 2628
2 | 9.6.4 | Установка внутренней части встраиваемого смесителя |  | шт. | 0 | 1500 | 2190 |  | 0
2 | 9.6.5 | Установка внешней части встраиваемого смесителя |  | шт. | 0 | 1500 | 2190 |  | 0
2 | 9.6.6 | Установка внутренней части встроенной душевой системы |  | шт. | 0 | 3000 | 4380 |  | 0
2 | 9.6.7 | Установка внешней части встроенной душевой системы |  | шт. | 0 | 1600 | 2336 |  | 0
| 9.7 | 9.7 Установка раковины и мойки |  |  | - |  |  | - | -
6 | 9.7.1 | Установка подвесной раковины (без смесителя) |  | шт. | 3 | 1500 | 2190 |  | 6570
м6 | 9.7.1 | Сверло по плитке и стеклу Практика 10х90 мм квадро (034-991) |  | Цена за штуку | 1.5 |  | 572 | 858
6 | 9.7.2 | Установка раковины накладной (без смесителя) |  | шт. | 0 | 1500 | 2190 |  | 0
6 | 9.7.3 | Установка раковины типа «тюльпан» (без смесителя) |  | шт. | 0 | 1500 | 2190 |  | 0
6 | 9.7.4 | Установка тумбы под раковину шириной до 100см |  | шт. | 1 | 1900 | 2774 |  | 2774
6 | 9.7.5 | Установка тумбы под раковину шириной от 100см |  | шт. | 1 | 3000 | 4380 |  | 4380
6 | 9.7.6 | Сборка, установка сифона раковины/ванны |  | шт. | 0 | 300 | 438 |  | 0
6 | 9.7.7 | Герметизация швов раковины силиконом |  | шт. | 1 | 300 | 438 |  | 438
м6 | 9.7.7 | Герметик силиконовый санитарный Tytan Professional UPG белый 280 мл |  | Цена за штуку | 0.1 |  | 608 | 60.8
6 | 9.7.8 | Навеска зеркал с подключением подсветки |  | шт. | 0 | 1200 | 1752 |  | 0
м6 | 9.7.8 | Сверло по плитке и стеклу КМ 8х70 мм TIN (966043) |  | Цена за штуку | 0 |  | 235 | 0
6 | 9.7.9 | Установка аксессуаров |  | шт. | 0 | 250 | 365 |  | 0
м6 | 9.7.9 | Сверло по плитке и стеклу КМ 8х70 мм TIN (966043) |  | Цена за штуку | 0 |  | 235 | 0
| 9.8 | 9.8 Установка водонагревателя | [5 empty] | - | -
2 | 9.8.1 | Установка водонагревателя накопительного с подводкой труб |  | шт. | 0 | 2500 | 3650 |  | 0
| 9.9 | 9.9 Установка радиаторов отопления | [5 empty] | - | -
2 | 9.9.1 | Установка 2 шаровых кранов на радиатор |  | шт. | 4 | 550 | 803 |  | 3212
2 | 9.9.2 | Черновой монтаж радиатора отопления на новые посадочные места с последующим демонтажем для отделочных работ |  | шт. | 4 | 1600 | 2336 |  | 9344
2 | 9.9.3 | Чистовой монтаж радиатора отопления после отделочных работ |  | шт. | 0 | 900 | 1314 |  | 0
м2 | 9.9.3 | Бур SDS-plus Практика 10х100х160 мм (033-659) |  | Цена за штуку | 0 |  | 153 | 0
м2 | 9.9.3 | Трубка для радиатора Rehau (12662421001) г-образная 16 х 15 х 250 мм нержавеющая сталь |  | — | 0 |  | 1640 | 0
м2 | 9.9.3 | Евроконус Rehau Rautitan Flex 16 мм х 3/4 для труб из сшитого полиэтилена (12663521003) |  | — | 0 |  | 751 | 0
м2 | 9.9.3 | Гильза монтажная Rehau PX 16 мм надвижная (11600011001) |  | — | 0 |  | 131 | 0
м2 | 9.9.3 | Узел нижнего подключения угловой Oventrop Multiflex F ZB (1015884) H-образный 1/2 НР(ш) х 3/4 EK для радиатора |  | — | 0 |  | 2280 | 0
2 | 9.9.4 | Черновой монтаж радиатора отопления стоимостью от 40 000 р. с последующим демонтажем для отделочных работ |  | шт. | 0 | 2500 | 3650 |  | 0
2 | 9.9.5 | Монтаж коллекторного шкафа для отопительных систем в сборе с гребенками и редукторами давления |  | шт. | 0 | 9000 | 13140 |  | 0
м2 | 9.9.5 | Коллекторный шкаф Stout ШРН-2 накладной 6-7 выходов (SCC-0001-000067) |  | Цена за штуку | 0 |  | 3826 | 0
м2 | 9.9.5 | Коллекторная группа с расходомерами нержавеющая сталь Valtec 1 ВР(г) х 6 выходов 3/4 НР(ш) ЕК х 1 ВР(г) |  | Цена за штуку | 0 |  | 25719 | 0
м2 | 9.9.5 | Кран шаровой латунный Oventrop Optibal (1077308) 1 ВР(г) х 1 НР(ш) полнопроходной бабочка прямой |  | — | 0 |  | 2519 | 0
м2 | 9.9.5 | Угол 1 ВР(г) х 1 НР(ш) латунный |  | Цена за штуку | 0 |  | 416 | 0
м2 | 9.9.5 | Футорка Viega (266479) 1 НР(ш) х 3/4 ВР(г) бронзовая |  | — | 0 |  | 171 | 0
м2 | 9.9.5 | Соединитель прямой Rehau RX 20 мм х 3/4 НР(ш) (14563151001) |  | — | 0 |  | 1086 | 0
2 | 9.9.6 | Монтаж труб отопления из сшитого полиэтилена для радиатора отпления |  | шт. | 0 | 5000 | 7300 |  | 0
м2 | 9.9.6 | Труба металлополимерная Rehau Rautitan Stabil 16,2х2,6 мм PN10 (13715591100) |  | — | 0 |  | 299 | 0
м2 | 9.9.6 | Теплоизоляция для труб Стенофлекс ПЭ 22х6х1000 мм синяя (упаковка 10 шт.) |  | Цена за упаковку | 0 |  | 230 | 0
м2 | 9.9.6 | Лента крепежная перфорированная прямая 12х0,5 мм 25 м |  | Цена за штуку | 0 |  | 382 | 0
м2 | 9.9.6 | Дюбель-гвоздь 6x40 мм полукруглая манжета полипропилен (200 шт.) |  | Цена за упаковку | 0 |  | 319 | 0
2 | 9.9.7 | Монтаж труб водяного тёплого пола на подготовленную поверхность |  | м2 | 0 | 750 | 1095 |  | 0
2 | 9.9.8 | Установка регулятора давления (без доработки коммуникаций) |  | шт. | 0 | 700 | 1022 |  | 0
2 | 9.9.9 | Установка напольного конвектора отопления |  | шт. | 0 | 4000 | 5840 |  | 0
2 | 9.9.10 | Чистовой монтаж радиатора отопления стоимостью от 40 000 р. после отделочных работ |  | шт. | 0 | 1500 | 2190 |  | 0
|  | ИТОГО ЗА САНТЕХНИЧЕСКИЕ РАБОТЫ: |  |  | - |  |  | 361920.63 | 126165
| 10 | 10. Штробление, бурение отверстий |  |  | - |  |  | - | -
| 10.1 | 10.1 Трубы, гофра диаметр до 25 мм. |  |  | - |  |  | - | -
2 | 10.1.1 | Штробление стен Кирпич, Бетон шириной 25мм |  | м.пог | 0 | 270 | 394 |  | 0
м2 | 10.1.1 | Диск алмазный по бетону Практика 125x22,2x1,9 мм сегментный сухой рез (036-308) |  | Цена за штуку | 0 |  | 269 | 0
2 | 10.1.2 | Штробление стен Штукатурка, гипс, пеноблок шириной 25мм |  | м.пог | 107 | 150 | 219 |  | 23433
м2 | 10.1.2 | Диск алмазный по бетону Практика 125x22,2x1,9 мм сегментный сухой рез (036-308) |  | Цена за штуку | 0.107 |  | 269 | 28.783
2 | 10.1.3 | Заделка штробы шириной до 25 мм |  | м.пог | 107 | 140 | 204 |  | 21828
м2 | 10.1.3 | Штукатурка гипсовая Knauf Ротбанд 30 кг |  | Цена за штуку | 5.35 |  | 565 | 3022.75
2 | 10.1.5 | Штробление стен Кирпич, Бетон шириной 50мм |  | м.пог | 0 | 400 | 580 |  | 0
2 | 10.1.6 | Штробление стен Штукатурка, гипс, пеноблок шириной 50мм |  | м.пог | 0 | 220 | 320 |  | 0
2 | 10.1.7 | Заделка штробы шириной до 50 мм |  | м.пог | 0 | 70 | 100 |  | 0
2 | 10.1.8 | Заделка штробы шириной до 50 мм |  | м.пог | 0 | 70 | 100 |  | 0
2 | 10.1.9 | Изготовление отверстия для электроточки Бетон |  | шт. | 0 | 270 | 394 |  | 0
2 | 10.1.10 | Изготовление отверстия для электроточки Кирпич |  | шт. | 0 | 202.5 | 296 |  | 0
2 | 10.1.12 | Изготовление отверстия для электроточки Гипс, пеноблок |  | шт. | 47 | 150 | 219 |  | 10293
м2 | 10.1.12 | Коронка алмазная Trio-Diamond (GC787) по бетону d72 мм |  | Цена за штуку | 1.41 |  | 4950 | 6979.5
2 | 10.1.14 | Бурение сквозного отверстия до L50см/D25мм Бетон |  | шт. | 0 | 540 | 788 |  | 0
2 | 10.1.15 | Бурение сквозного отверстия до L50см/D25мм Кирпич |  | шт. | 0 | 250 | 365 |  | 0
2 | 10.1.16 | Бурение сквозного отверстия до L50см/D25мм Гипс |  | шт. | 0 | 194.5 | 284 |  | 0
2 | 10.1.17 | Штробление ниши до 40/80см, глубиной до 10см, Бетон |  | шт. | 0 | 2025 | 2957 |  | 0
2 | 10.1.18 | Штробление ниши до 40/80см, глубиной до 10см, Кирпич |  | шт. | 0 | 1350 | 1971 |  | 0
2 | 10.1.19 | Штробление ниши до 40/80см, глубиной до 10см, Гипс |  | шт. | 0 | 528 | 771 |  | 0
м2 | 10.1.19 | Диск алмазный по бетону Kronger Universal 125x22,2x1,8 мм сегментный сухой рез |  | Цена за штуку | 0 |  | 1125 | 0
2 | 10.1.20 | Штробление ниши под радиатор, глубиной до 20см, Бетон |  | шт. | 0 | 2700 | 3942 |  | 0
2 | 10.1.21 | Штробление ниши под радиатор, глубиной до 20см, Кирпич |  | шт. | 0 | 1800 | 2628 |  | 0
2 | 10.1.22 | Штробление ниши под радиатор, глубиной до 20см, Гипс, пеноблок |  | шт. | 0 | 900 | 1314 |  | 0
|  | ИТОГО ЗА ШТРОБЛЕНИЕ: |  |  | - |  |  | 10031.033 | 55554
| 11 | 11. Электромонтажные работы |  |  | - |  |  | - | -
2 | 11.1 | Прозвонка кабеля между точками |  | тчк. | 0 | 70 | 102 |  | 0
2 | 11.2 | Протяжка кабеля в гофру |  | м.пог | 0 | 22.5 | 33 |  | 0
2 | 11.3 | Прокладка кабеля в гофре в подвесном потолке |  | м.пог | 0 | 120 | 175 |  | 0
м2 | 11.3 | Кабель Кабэкс ВВГнг(А)-LS 3х2,5 (100 м) |  | Цена за штуку |  |  | 10285 | 0
м2 | 11.3 | Кабель Кабэкс ВВГнг(А)-LS 3х1,5 (100 м) |  | Цена за штуку |  |  | 6456 | 0
м2 | 11.3 | Труба гофрированная ПВХ 20 мм DKC с зондом (100 м) (91920) |  | Цена за штуку |  |  | 2555 | 0
м2 | 11.3 | Крепеж-клипса для труб 20 мм DKC серая (100 шт.) (51020) |  | Цена за упаковку |  |  | 490 | 0
м2 | 11.3 | Дюбель-гвоздь 6x40 мм потайная манжета полипропилен (200 шт.) |  | Цена за упаковку |  |  | 319 | 0
м2 | 11.3 | Бур SDS-plus Практика 6х100х160 мм (033-604) |  | Цена за штуку |  |  | 115 | 0
м2 | 11.3 | Лезвие для ножа Olfa 18 мм прямое (10 шт.) титановое покрытие |  | Цена за упаковку |  |  | 810 | 0
2 | 11.4 | Прокладка кабеля (открытая, без крепления) |  | м.пог | 0 | 80 | 117 |  | 0
м2 | 11.4 | Кабель Кабэкс ВВГнг(А)-LS 3х2,5 (100 м) |  | Цена за штуку | 0 |  | 10285 | 0
м2 | 11.4 | Кабель Кабэкс ВВГнг(А)-LS 3х1,5 (100 м) |  | Цена за штуку |  |  | 6456 | 0
м2 | 11.4 | Дюбель-гвоздь 6x40 мм потайная манжета полипропилен (200 шт.) |  | Цена за упаковку |  |  | 319 | 0
м2 | 11.4 | Бур SDS-plus Практика 6х100х160 мм (033-604) |  | Цена за штуку |  |  | 115 | 0
м2 | 11.4 | Лезвие для ножа Olfa 18 мм прямое (10 шт.) титановое покрытие |  | Цена за упаковку |  |  | 810 | 0
м2 | 11.4 | Дюбель-хомут для круглого кабеля Tech-Krep 5-10 мм белый (100 шт.) |  | Цена за упаковку |  |  | 147 | 0
м2 | 11.4 | Стяжка кабельная Systeme Electric MultiSet 150х3,6 мм нейлоновая черная (100 шт.) (IMT15036B) |  | Цена за упаковку |  |  | 156 | 0
2 | 11.5 | Прокладка кабеля в стиле ретро, с установкой изоляторов |  | м.пог | 0 | 136 | 199 |  | 0
м2 | 11.5 | Провод Bironi витой 3х2,5 песочное золото (50 м) |  | Цена за штуку | 0 |  | 13345 | 0
м2 | 11.5 | Провод Bironi витой 3х1,5 песочное золото (50 м) |  | Цена за штуку |  |  | 7520 | 0
м2 | 11.5 | Изолятор BIRONI для витого провода пластиковый слоновая кость (100 шт.) |  | Цена за упаковку |  |  | 1410 | 0
м2 | 11.5 | Коробка распределительная Bironi Лизетта накладная слоновая кость ретро (B1-522-211-K) |  | Цена за штуку |  |  | 497 | 0
м2 | 11.5 | Розетка Bironi Лизетта накладная слоновая кость ретро (B1-101-211) |  | Цена за штуку |  |  | 474 | 0
м2 | 11.5 | Рамка Bironi Лизетта одноместная слоновая кость ретро (BF1-610-211) |  | Цена за штуку |  |  | 179 | 0
м2 | 11.5 | Рамка Bironi Лизетта двухместная слоновая кость ретро (BF1-620-211) |  | Цена за штуку |  |  | 322 | 0
м2 | 11.5 | Выключатель Bironi Лизетта одноклавишный накладной слоновая кость ретро (B1-201-211) |  | Цена за штуку |  |  | 757 | 0
2 | 11.6 | Прокладка кабеля в гофре |  | м.пог | 700 | 63 | 92 |  | 64400
м2 | 11.6 | Кабель Кабэкс ВВГнг(А)-LS 3х2,5 (100 м) |  | Цена за штуку | 0 |  | 10285 | 0
м2 | 11.6 | Кабель Кабэкс ВВГнг(А)-LS 3х1,5 (100 м) |  | Цена за штуку |  |  | 6456 | 0
м2 | 11.6 | Труба гофрированная ПВХ 20 мм DKC с зондом (100 м) (91920) |  | Цена за штуку |  |  | 2555 | 0
м2 | 11.6 | Лента крепежная перфорированная прямая 12х0,5 мм 25 м |  | Цена за штуку |  |  | 382 | 0
м2 | 11.6 | Дюбель-гвоздь 6x40 мм потайная манжета полипропилен (200 шт.) |  | Цена за упаковку |  |  | 319 | 0
м2 | 11.6 | Бур SDS-plus Практика 6х100х160 мм (033-604) |  | Цена за штуку |  |  | 115 | 0
м2 | 11.6 | Лезвие для ножа Olfa 18 мм прямое (10 шт.) титановое покрытие |  | Цена за упаковку |  |  | 810 | 0
2 | 11.7 | Прокладка гофры/кабеля в штробе с заделкой гипсом |  | м.пог | 0 | 70 | 102 |  | 0
м2 | 11.7 | Кабель Кабэкс ВВГнг(А)-LS 3х2,5 (100 м) |  | Цена за штуку | 0 |  | 10285 | 0
м2 | 11.7 | Кабель Кабэкс ВВГнг(А)-LS 3х1,5 (100 м) |  | Цена за штуку |  |  | 6456 | 0
м2 | 11.7 | Труба гофрированная ПВХ 20 мм DKC с зондом (100 м) (91920) |  | Цена за штуку |  |  | 2555 | 0
м2 | 11.7 | Крепеж-клипса для труб 20 мм DKC серая (100 шт.) (51020) |  | Цена за упаковку |  |  | 490 | 0
м2 | 11.7 | Дюбель-гвоздь 6x40 мм потайная манжета полипропилен (200 шт.) |  | Цена за упаковку |  |  | 319 | 0
м2 | 11.7 | Бур SDS-plus Практика 6х100х160 мм (033-604) |  | Цена за штуку |  |  | 115 | 0
м2 | 11.7 | Лезвие для ножа Olfa 18 мм прямое (10 шт.) титановое покрытие |  | Цена за упаковку |  |  | 810 | 0
2 | 11.8 | Прокладка гофры/кабеля на скобах (клипсах) по бетону |  | м.пог | 0 | 60 | 88 |  | 0
м2 | 11.8 | Кабель Кабэкс ВВГнг(А)-LS 3х2,5 (100 м) |  | Цена за штуку | 0 |  | 10285 | 0
м2 | 11.8 | Кабель Кабэкс ВВГнг(А)-LS 3х1,5 (100 м) |  | Цена за штуку |  |  | 6456 | 0
м2 | 11.8 | Кабель Кабэкс ВВГнг(А)-LS 5х2,5 |  | Цена за погонный метр |  |  | 173 | 0
м2 | 11.8 | Кабель Кабэкс ВВГПнг(А)-LS 3х6 |  | Цена за погонный метр |  |  | 236 | 0
м2 | 11.8 | Интернет-кабель (витая пара) FTP CAT6 LAN 641 4х2х0,57 мм экранированный Cavel |  | Цена за погонный метр |  |  | 152 | 0
м2 | 11.8 | Труба гофрированная ПВХ 20 мм DKC с зондом (100 м) (91920) |  | Цена за штуку |  |  | 2555 | 0
м2 | 11.8 | Крепеж-клипса для труб 20 мм DKC серая (100 шт.) (51020) |  | Цена за упаковку |  |  | 490 | 0
м2 | 11.8 | Дюбель-гвоздь 6x40 мм потайная манжета полипропилен (200 шт.) |  | Цена за упаковку |  |  | 319 | 0
м2 | 11.8 | Бур SDS-plus Практика 6х100х160 мм (033-604) |  | Цена за штуку |  |  | 115 | 0
м2 | 11.8 | Лезвие для ножа Olfa 18 мм прямое (10 шт.) титановое покрытие |  | Цена за упаковку |  |  | 810 | 0
2 | 11.9 | Монтаж контура заземления |  | тчк. | 0 | 150 | 219 |  | 0
м2 | 11.9 | Кабель Кабэкс ВВГнг(А)-LS 3х2,5 (100 м) |  | Цена за штуку | 0 |  | 10285 | 0
м2 | 11.9 | Кабель Кабэкс ВВГнг(А)-LS 3х1,5 (100 м) |  | Цена за штуку |  |  | 6456 | 0
м2 | 11.9 | Труба гофрированная ПВХ 20 мм DKC с зондом (100 м) (91920) |  | Цена за штуку |  |  | 2555 | 0
м2 | 11.9 | Крепеж-клипса для труб 20 мм DKC серая (100 шт.) (51020) |  | Цена за упаковку |  |  | 490 | 0
м2 | 11.9 | Дюбель-гвоздь 6x40 мм потайная манжета полипропилен (200 шт.) |  | Цена за упаковку |  |  | 319 | 0
м2 | 11.9 | Бур SDS-plus Практика 6х100х160 мм (033-604) |  | Цена за штуку |  |  | 115 | 0
м2 | 11.9 | Лезвие для ножа Olfa 18 мм прямое (10 шт.) титановое покрытие |  | Цена за упаковку |  |  | 810 | 0
2 | 11.10 | Мотаж КУП (коробка уравнивания потенциалов) |  | шт. | 0 | 600 | 876 |  | 0
м2 | 11.10 | Кабель Кабэкс ВВГнг(А)-LS 3х2,5 (100 м) |  | Цена за штуку | 0 |  | 10285 | 0
м2 | 11.10 | Кабель Кабэкс ВВГнг(А)-LS 3х1,5 (100 м) |  | Цена за штуку |  |  | 6456 | 0
м2 | 11.10 | Труба гофрированная ПВХ 20 мм DKC с зондом (100 м) (91920) |  | Цена за штуку |  |  | 2555 | 0
м2 | 11.10 | Крепеж-клипса для труб 20 мм DKC серая (100 шт.) (51020) |  | Цена за упаковку |  |  | 490 | 0
м2 | 11.10 | Дюбель-гвоздь 6x40 мм потайная манжета полипропилен (200 шт.) |  | Цена за упаковку |  |  | 319 | 0
м2 | 11.10 | Бур SDS-plus Практика 6х100х160 мм (033-604) |  | Цена за штуку |  |  | 115 | 0
м2 | 11.10 | Лезвие для ножа Olfa 18 мм прямое (10 шт.) титановое покрытие |  | Цена за упаковку |  |  | 810 | 0
2 | 11.11 | Прокладка слаботочного кабеля под датчик протечки |  | шт. | 0 | 500 | 730 |  | 0
м2 | 11.11 | Провод Элпрокабель ШВВП 2х0,75 |  | Цена за погонный метр | 0 |  | 28 | 0
м2 | 11.11 | Лента клейкая монтажная двусторонняя 50 мм 50 м |  | Цена за штуку |  |  | 422 | 0
м2 | 11.11 | Лезвие для ножа Olfa 18 мм прямое (10 шт.) титановое покрытие |  | Цена за упаковку |  |  | 810 | 0
2 | 11.12 | Подключение датчика протечки |  | шт. | 0 | 150 | 219 |  | 0
м2 | 11.12 | Дюбель распорный Sormat NAT 6x30 мм нейлон (100 шт.) |  | Цена за упаковку | 0 |  | 194 | 0
м2 | 11.12 | Саморезы клопы 25x4,2 мм (1000 шт.) |  | Цена за упаковку |  |  | 966 | 0
м2 | 11.12 | Кабель-канал Agis Profile 25х16 мм белый 2 м (60.01.25.16.200) |  | Цена за штуку |  |  | 80 | 0
м2 | 11.12 | Угол внутренний для кабель-канала DKC 25х17 мм белый (00391) |  | Цена за штуку |  |  | 49 | 0
м2 | 11.12 | Угол плоский для кабель-канала DKC 25х17 мм белый (00415) |  | Цена за штуку |  |  | 49 | 0
м2 | 11.12 | Бур SDS-plus Практика 6х100х160 мм (033-604) |  | Цена за штуку |  |  | 115 | 0
м2 | 11.12 | Лезвие для ножа Olfa 18 мм прямое (10 шт.) титановое покрытие |  | Цена за упаковку |  |  | 810 | 0
2 | 11.13 | Монтаж кабель-канала по кирпичу |  | м.пог | 0 | 55.5 | 81 |  | 0
м2 | 11.13 | Дюбель распорный Sormat NAT 6x30 мм нейлон (100 шт.) |  | Цена за упаковку | 0 |  | 194 | 0
м2 | 11.13 | Саморезы клопы 25x4,2 мм (1000 шт.) |  | Цена за упаковку |  |  | 966 | 0
м2 | 11.13 | Кабель-канал Agis Profile 25х16 мм белый 2 м (60.01.25.16.200) |  | Цена за штуку |  |  | 80 | 0
м2 | 11.13 | Угол внутренний для кабель-канала DKC 25х17 мм белый (00391) |  | Цена за штуку |  |  | 49 | 0
м2 | 11.13 | Угол плоский для кабель-канала DKC 25х17 мм белый (00415) |  | Цена за штуку |  |  | 49 | 0
м2 | 11.13 | Бур SDS-plus Практика 6х100х160 мм (033-604) |  | Цена за штуку |  |  | 115 | 0
м2 | 11.13 | Лезвие для ножа Olfa 18 мм прямое (10 шт.) титановое покрытие |  | Цена за упаковку |  |  | 810 | 0
2 | 11.14 | Монтаж кабель-канала по ГКЛ, ПГП |  | м.пог | 0 | 150 | 219 |  | 0
м2 | 11.14 | Саморезы клопы 25x4,2 мм (1000 шт.) |  | Цена за упаковку | 0 |  | 966 | 0
м2 | 11.14 | Кабель-канал Agis Profile 25х16 мм белый 2 м (60.01.25.16.200) |  | Цена за штуку |  |  | 80 | 0
м2 | 11.14 | Угол внутренний для кабель-канала DKC 25х17 мм белый (00391) |  | Цена за штуку |  |  | 49 | 0
м2 | 11.14 | Угол плоский для кабель-канала DKC 25х17 мм белый (00415) |  | Цена за штуку |  |  | 49 | 0
м2 | 11.14 | Бур SDS-plus Практика 6х100х160 мм (033-604) |  | Цена за штуку |  |  | 115 | 0
м2 | 11.14 | Лезвие для ножа Olfa 18 мм прямое (10 шт.) титановое покрытие |  | Цена за упаковку |  |  | 810 | 0
2 | 11.15 | Монтаж розетки под электроплиту накладная |  | шт. | 0 | 300 | 438 |  | 0
м2 | 11.15 | Бур SDS-plus Практика 6х100х160 мм (033-604) |  | Цена за штуку | 0 |  | 115 | 0
м2 | 11.15 | Саморезы клопы 38 (41)x4,2 мм (200 шт.) |  | Цена за упаковку |  |  | 339 | 0
м2 | 11.15 | Дюбель распорный Sormat NAT 6x30 мм нейлон (100 шт.) |  | Цена за упаковку |  |  | 194 | 0
2 | 11.16 | Монтаж розетки под электроплиту внутренняя |  | шт. | 0 | 300 | 438 |  | 0
м2 | 11.16 | Коробка монтажная для силовых розеток Blanca скрытая установка IP40 |  | Цена за штуку | 0 |  | 160 | 0
м2 | 11.16 | Диск алмазный по бетону Практика 125x22,2x1,9 мм сегментный сухой рез (036-308) |  | Цена за штуку |  |  | 269 | 0
2 | 11.17 | Монтаж коробки распаячной с расключением в бетонную стену |  | шт. | 0 | 305.5 | 446 |  | 0
м2 | 11.17 | Диск алмазный по бетону Практика 125x22,2x1,9 мм сегментный сухой рез (036-308) |  | Цена за штуку | 0 |  | 269 | 0
м2 | 11.17 | Коробка распределительная для гипсокартона 100х100х50 мм IP20 Systeme Electric (IMT351611) |  | Цена за штуку |  |  | 92 | 0
2 | 11.18 | Монтаж коробки распаячной с расключением в кирпичную стену |  | шт. | 0 | 278 | 406 |  | 0
м2 | 11.18 | Диск алмазный по бетону Практика 125x22,2x1,9 мм сегментный сухой рез (036-308) |  | Цена за штуку | 0 |  | 269 | 0
м2 | 11.18 | Коробка распределительная для гипсокартона 100х100х50 мм IP20 Systeme Electric (IMT351611) |  | Цена за штуку |  |  | 92 | 0
2 | 11.19 | Монтаж коробки распаячной с расключением в стену ГКЛ, ПГП |  | шт. | 0 | 222.5 | 325 |  | 0
м2 | 11.19 | Диск алмазный по бетону Практика 125x22,2x1,9 мм сегментный сухой рез (036-308) |  | Цена за штуку | 0 |  | 269 | 0
м2 | 11.19 | Коробка распределительная для гипсокартона 100х100х50 мм IP20 Systeme Electric (IMT351611) |  | Цена за штуку |  |  | 92 | 0
2 | 11.20 | Монтаж коробки распаячной с расключением накладной |  | шт. | 0 | 600 | 876 |  | 0
м2 | 11.20 | Коробка распределительная 103х103х32 мм IP54 Hegel (КР2504-И) |  | Цена за штуку | 0 |  | 82 | 0
м2 | 11.20 | Дюбель-гвоздь 6x40 мм потайная манжета полипропилен (200 шт.) |  | Цена за упаковку |  |  | 319 | 0
м2 | 11.20 | Бур SDS-plus Практика 6х100х160 мм (033-604) |  | Цена за штуку |  |  | 115 | 0
6 | 11.21 | Установка телефонной розетки |  | шт. | 0 | 133.5 | 195 |  | 0
6 | 11.22 | Установка компьютерной INTERNET розетки |  | шт. | 0 | 350 | 511 |  | 0
6 | 11.23 | Установка выключателя проходного/перекрёстного на готовое место |  | шт. | 1 | 550 | 803 |  | 803
6 | 11.24 | Установка электрической точки (розетки/выключателя) на готовое место |  | шт. | 46 | 350 | 511 |  | 23506
6 | 11.25 | Установка диммера (регулятор силы тока) |  | шт. | 0 | 250 | 365 |  | 0
2 | 11.26 | Установка подрозетника |  | шт. | 47 | 100 | 146 |  | 6862
м2 | 11.26 | Коробка установочная Systeme Electric для бетона d68х45 мм IP30 (IMT351001) |  | Цена за штуку | 0 |  | 18 | 0
м2 | 11.26 | Коробка установочная Systeme Electric для бетона d68х61 мм IP30 (IMT351011) |  | Цена за штуку |  |  | 20 | 0
м2 | 11.26 | Клемма на 4 провода Stekker 0,5-2,5 кв.мм самозажимная с пастой (20 шт.) (49835) |  | Цена за штуку |  |  | 390 | 0
м2 | 11.26 | Клемма на 3 провода Stekker 0,5-2,5 кв.мм самозажимная без пасты (20 шт.) (49830) |  | Цена за штуку |  |  | 290 | 0
6 | 11.27 | Установка домофона |  | шт. | 1 | 1200 | 1752 |  | 1752
2 | 11.28 | Установка Счетчика электроэнергии |  | шт. | 0 | 980 | 1431 |  | 0
2 | 11.29 | Разработка монтажного плана щитового оборудования |  | шт. | 0 | 2050 | 2993 |  | 0
2 | 11.30 | Установка распределительного электро щита |  | шт. | 0 | 1125 | 1643 |  | 0
2 | 11.31 | Установка автоматического выключателя (автомат) |  | шт. | 0 | 500 | 730 |  | 0
2 | 11.32 | Установка Дифференциального автомата |  | шт. | 0 | 980 | 1431 |  | 0
2 | 11.33 | Установка УЗО, реле автоматического переключения |  | шт. | 54 | 400 | 584 |  | 31536
2 | 11.34 | Установка реле напряжения |  | шт. | 0 | 961.5 | 1404 |  | 0
2 | 11.35 | Установка электрощита накладного на 72 модуля с расключением |  | шт. | 0 | 21000 | 30660 |  | 0
2 | 11.36 | Установка электрощита накладного на 12 модулей с расключением |  | шт. | 0 | 7300 | 10658 |  | 0
м2 | 11.36 | Щит распределительный навесной ABB Mistral41 пластиковый IP41 262х297х119 мм 12 модулей с клеммами |  | — | 0 |  | 2000 | 0
м2 | 11.36 | Провод Камкабель ПуГВнг(А)-LS 1х6 желто-зеленый |  | Цена за погонный метр |  |  | 92 | 0
м2 | 11.36 | Провод Камкабель ПуГВнг(А)-LS 1х6 белый |  | Цена за погонный метр |  |  | 97 | 0
м2 | 11.36 | Провод Конкорд ПуГВ (ПВ3) 1x6 синий |  | — |  |  | 21 | 0
м2 | 11.36 | Наконечник штыревой втулочный изолированный Duwi 14 мм х 10 кв.мм двойной (25 шт.) |  | Цена за штуку |  |  | 651 | 0
м2 | 11.36 | Шина соединительная однорядная EKF PROxima тип PIN 63 А на 12 модулей 0,2 м (pin-01-63-12) |  | Цена за штуку |  |  | 194 | 0
2 | 11.37 | Установка электрощита накладного на 18 модулей с расключением |  | шт. | 0 | 9200 | 13432 |  | 0
м2 | 11.37 | Щит распределительный встраиваемый Systeme Electric City9 пластиковый IP40 252х398х102 мм 18 модулей |  | Цена за штуку | 0 |  | 2454 | 0
м2 | 11.37 | Провод Камкабель ПуГВнг(А)-LS 1х6 желто-зеленый |  | Цена за погонный метр |  |  | 92 | 0
м2 | 11.37 | Провод Камкабель ПуГВнг(А)-LS 1х6 белый |  | Цена за погонный метр |  |  | 97 | 0
м2 | 11.37 | Провод Конкорд ПуГВ (ПВ3) 1x6 синий |  | — |  |  | 21 | 0
м2 | 11.37 | Наконечник штыревой втулочный изолированный Duwi 14 мм х 10 кв.мм двойной (25 шт.) |  | Цена за штуку |  |  | 651 | 0
м2 | 11.37 | Шина соединительная однорядная EKF PROxima тип PIN 63 А на 12 модулей 0,2 м (pin-01-63-12) |  | Цена за штуку |  |  | 194 | 0
м2 | 11.37 | Шина нулевая EKF PROxima 2х7 отверстий в корпусе (sn0-2х7) |  | Цена за штуку |  |  | 507 | 0
2 | 11.38 | Установкаэлектрощита накладного на 24 модуля с расключением |  | шт. | 0 | 11300 | 16498 |  | 0
м2 | 11.38 | Трубка термоусадочная КВТ Колорит ТНТ нг 6/3 мм 100 мм 6 цветов (20 шт.) |  | Цена за упаковку |  |  | 115 | 0
м2 | 11.38 | Провод Камкабель ПуГВнг(А)-LS 1х6 желто-зеленый |  | Цена за погонный метр |  |  | 92 | 0
м2 | 11.38 | Провод Камкабель ПуГВнг(А)-LS 1х6 белый |  | Цена за погонный метр |  |  | 97 | 0
м2 | 11.38 | Провод Конкорд ПуГВ (ПВ3) 1x6 синий |  | — |  |  | 21 | 0
м2 | 11.38 | Наконечник штыревой втулочный изолированный Duwi 14 мм х 10 кв.мм двойной (25 шт.) |  | Цена за штуку |  |  | 651 | 0
м2 | 11.38 | Щит распределительный навесной ABB Mistral41 пластиковый IP41 387х297х119 мм 24 модуля с клеммами |  | — |  |  | 5757 | 0
м2 | 11.38 | Шина соединительная однорядная EKF PROxima тип PIN 63 А на 12 модулей 0,2 м (pin-01-63-12) |  | Цена за штуку |  |  | 194 | 0
м2 | 11.38 | Шина нулевая EKF PROxima 2х7 отверстий в корпусе (sn0-2х7) |  | Цена за штуку |  |  | 507 | 0
2 | 11.39 | Установка электрощита накладного на 36 модулей с расключением |  | шт. | 0 | 13300 | 19418 |  | 0
м2 | 11.39 | УЗО IEK Karat ВД1-63 32А 30 мА 2P тип AC 4,5 кА (MDV10-2-032-030) |  | #N/A | 0 |  | #N/A | #N/A
м2 | 11.39 | Шина нулевая Dekraft ШН 103 4х11 отверстий в корпусе (32018DEK) |  | Цена за штуку |  |  | 1949 | 0
м2 | 11.39 | Трубка термоусадочная КВТ Колорит ТНТ нг 6/3 мм 100 мм 6 цветов (20 шт.) |  | Цена за упаковку |  |  | 115 | 0
м2 | 11.39 | Провод Камкабель ПуГВнг(А)-LS 1х6 желто-зеленый |  | Цена за погонный метр |  |  | 92 | 0
м2 | 11.39 | Провод Камкабель ПуГВнг(А)-LS 1х6 белый |  | Цена за погонный метр |  |  | 97 | 0
м2 | 11.39 | Провод Конкорд ПуГВ (ПВ3) 1x6 синий |  | — |  |  | 21 | 0
м2 | 11.39 | Наконечник штыревой втулочный изолированный Duwi 14 мм х 10 кв.мм двойной (25 шт.) |  | Цена за штуку |  |  | 651 | 0
м2 | 11.39 | Шина соединительная однорядная EKF PROxima тип PIN 63 А на 12 модулей 0,2 м (pin-01-63-12) |  | Цена за штуку |  |  | 194 | 0
м2 | 11.39 | Щит распределительный навесной ABB Mistral41 пластиковый IP41 512х297х119 мм 36 модулей с клеммами |  | — |  |  | 8691 | 0
2 | 11.40 | Установка электрощита накладного на 54 модуля с расключением |  | шт. | 0 | 15000 | 21900 |  | 0
м2 | 11.40 | Шина нулевая Dekraft ШН 103 4х11 отверстий в корпусе (32018DEK) |  | Цена за штуку | 0 |  | 1949 | 0
м2 | 11.40 | Трубка термоусадочная КВТ Колорит ТНТ нг 6/3 мм 100 мм 6 цветов (20 шт.) |  | Цена за упаковку |  |  | 115 | 0
м2 | 11.40 | Провод Камкабель ПуГВнг(А)-LS 1х6 желто-зеленый |  | Цена за погонный метр |  |  | 92 | 0
м2 | 11.40 | Провод Камкабель ПуГВнг(А)-LS 1х6 белый |  | Цена за погонный метр |  |  | 97 | 0
м2 | 11.40 | Провод Конкорд ПуГВ (ПВ3) 1x6 синий |  | — |  |  | 21 | 0
м2 | 11.40 | Наконечник штыревой втулочный изолированный Duwi 14 мм х 10 кв.мм двойной (25 шт.) |  | Цена за штуку |  |  | 651 | 0
м2 | 11.40 | Шина соединительная однорядная EKF PROxima тип PIN 63 А на 12 модулей 0,2 м (pin-01-63-12) |  | Цена за штуку |  |  | 194 | 0
2 | 11.41 | Установка электрощита внутреннего на 72 модуля с расключением |  | шт. | 0 | 23000 | 33580 |  | 0
м2 | 11.41 | Щит распределительный встраиваемый Legrand Practibox пластиковый IP40 265х103х187 мм 8 модулей |  | Цена за штуку | 0 |  | 473 | 0
м2 | 11.41 | Провод Камкабель ПуГВнг(А)-LS 1х6 желто-зеленый |  | Цена за погонный метр |  |  | 92 | 0
м2 | 11.41 | Провод Камкабель ПуГВнг(А)-LS 1х6 белый |  | Цена за погонный метр |  |  | 97 | 0
м2 | 11.41 | Провод Конкорд ПуГВ (ПВ3) 1x6 синий |  | — |  |  | 21 | 0
м2 | 11.41 | Наконечник штыревой втулочный изолированный Duwi 14 мм х 10 кв.мм двойной (25 шт.) |  | Цена за штуку |  |  | 651 | 0
м2 | 11.41 | Шина соединительная однорядная EKF PROxima тип PIN 63 А на 12 модулей 0,2 м (pin-01-63-12) |  | Цена за штуку |  |  | 194 | 0
2 | 11.42 | Установка слаботочного щита внутреннего с расключением |  | шт. | 0 | 8300 | 12118 |  | 0
м2 | 11.42 | Щит распределительный встраиваемый ABB Mistral41 пластиковый IP41 250х320х107 мм 12 модулей |  | — | 0 |  | 2000 | 0
м2 | 11.42 | Провод Камкабель ПуГВнг(А)-LS 1х6 желто-зеленый |  | Цена за погонный метр |  |  | 92 | 0
м2 | 11.42 | Провод Камкабель ПуГВнг(А)-LS 1х6 белый |  | Цена за погонный метр |  |  | 97 | 0
м2 | 11.42 | Провод Конкорд ПуГВ (ПВ3) 1x6 синий |  | — |  |  | 21 | 0
м2 | 11.42 | Наконечник штыревой втулочный изолированный Duwi 14 мм х 10 кв.мм двойной (25 шт.) |  | Цена за штуку |  |  | 651 | 0
м2 | 11.42 | Шина соединительная однорядная EKF PROxima тип PIN 63 А на 12 модулей 0,2 м (pin-01-63-12) |  | Цена за штуку |  |  | 194 | 0
2 | 11.43 | Установка электрощита внутреннего на 18 модулей с расключением |  | шт. | 0 | 10200 | 14892 |  | 0
м2 | 11.43 | Щит распределительный встраиваемый Systeme Electric City9 пластиковый IP40 252х398х102 мм 18 модулей |  | Цена за штуку | 0 |  | 2454 | 0
м2 | 11.43 | Провод Камкабель ПуГВнг(А)-LS 1х6 желто-зеленый |  | Цена за погонный метр |  |  | 92 | 0
м2 | 11.43 | Провод Камкабель ПуГВнг(А)-LS 1х6 белый |  | Цена за погонный метр |  |  | 97 | 0
м2 | 11.43 | Провод Конкорд ПуГВ (ПВ3) 1x6 синий |  | — |  |  | 21 | 0
м2 | 11.43 | Наконечник штыревой втулочный изолированный Duwi 14 мм х 10 кв.мм двойной (25 шт.) |  | Цена за штуку |  |  | 651 | 0
м2 | 11.43 | Шина соединительная однорядная EKF PROxima тип PIN 63 А на 12 модулей 0,2 м (pin-01-63-12) |  | Цена за штуку |  |  | 194 | 0
м2 | 11.43 | Шина нулевая EKF PROxima 2х7 отверстий в корпусе (sn0-2х7) |  | Цена за штуку |  |  | 507 | 0
2 | 11.44 | Установка электрощита внутреннего на 24 модуля с расключением |  | шт. | 0 | 12300 | 17958 |  | 0
м2 | 11.44 | Трубка термоусадочная КВТ Колорит ТНТ нг 6/3 мм 100 мм 6 цветов (20 шт.) |  | Цена за упаковку | 0 |  | 115 | 0
м2 | 11.44 | Провод Камкабель ПуГВнг(А)-LS 1х6 желто-зеленый |  | Цена за погонный метр |  |  | 92 | 0
м2 | 11.44 | Провод Камкабель ПуГВнг(А)-LS 1х6 белый |  | Цена за погонный метр |  |  | 97 | 0
м2 | 11.44 | Провод Конкорд ПуГВ (ПВ3) 1x6 синий |  | — |  |  | 21 | 0
м2 | 11.44 | Наконечник штыревой втулочный изолированный Duwi 14 мм х 10 кв.мм двойной (25 шт.) |  | Цена за штуку |  |  | 651 | 0
м2 | 11.44 | Щит распределительный встраиваемый ABB Mistral41 пластиковый IP41 435х320х107 мм 24 модуля |  | — |  |  | 6311 | 0
м2 | 11.44 | Шина соединительная однорядная EKF PROxima тип PIN 63 А на 12 модулей 0,2 м (pin-01-63-12) |  | Цена за штуку |  |  | 194 | 0
м2 | 11.44 | Шина нулевая EKF PROxima 2х7 отверстий в корпусе (sn0-2х7) |  | Цена за штуку |  |  | 507 | 0
2 | 11.45 | Установка электрощита внутреннего на 36 модулей с расключением |  | шт. | 0 | 15500 | 22630 |  | 0
м2 | 11.45 | Шина нулевая Dekraft ШН 103 4х11 отверстий в корпусе (32018DEK) |  | Цена за штуку | 0 |  | 1949 | 0
м2 | 11.45 | Трубка термоусадочная КВТ Колорит ТНТ нг 6/3 мм 100 мм 6 цветов (20 шт.) |  | Цена за упаковку |  |  | 115 | 0
м2 | 11.45 | Провод Камкабель ПуГВнг(А)-LS 1х6 желто-зеленый |  | Цена за погонный метр |  |  | 92 | 0
м2 | 11.45 | Провод Камкабель ПуГВнг(А)-LS 1х6 белый |  | Цена за погонный метр |  |  | 97 | 0
м2 | 11.45 | Провод Конкорд ПуГВ (ПВ3) 1x6 синий |  | — |  |  | 21 | 0
м2 | 11.45 | Наконечник штыревой втулочный изолированный Duwi 14 мм х 10 кв.мм двойной (25 шт.) |  | Цена за штуку |  |  | 651 | 0
м2 | 11.45 | Шина соединительная однорядная EKF PROxima тип PIN 63 А на 12 модулей 0,2 м (pin-01-63-12) |  | Цена за штуку |  |  | 194 | 0
м2 | 11.45 | Щит распределительный встраиваемый ABB UK630V3RU пластиковый IP30 622х384х97 мм 36 модулей с винтовыми клеммами |  | — |  |  | 11441 | 0
2 | 11.46 | Установка электрощита внутреннего на 54 модуля с расключением |  | шт. | 1 | 16120 | 23535 |  | 23535
м2 | 11.46 | Шина нулевая Dekraft ШН 103 4х11 отверстий в корпусе (32018DEK) | [5 empty] | 0
м2 | 11.46 | Трубка термоусадочная КВТ Колорит ТНТ нг 6/3 мм 100 мм 6 цветов (20 шт.) |  | Цена за упаковку | 0 |  | 115 | 0
м2 | 11.46 | Провод Камкабель ПуГВнг(А)-LS 1х6 желто-зеленый |  | Цена за погонный метр |  |  | 92 | 0
м2 | 11.46 | Провод Камкабель ПуГВнг(А)-LS 1х6 белый |  | Цена за погонный метр |  |  | 97 | 0
м2 | 11.46 | Провод Конкорд ПуГВ (ПВ3) 1x6 синий |  | — |  |  | 21 | 0
м2 | 11.46 | Наконечник штыревой втулочный изолированный Duwi 14 мм х 10 кв.мм двойной (25 шт.) |  | Цена за штуку |  |  | 651 | 0
м2 | 11.46 | Шина соединительная однорядная EKF PROxima тип PIN 63 А на 12 модулей 0,2 м (pin-01-63-12) |  | Цена за штуку |  |  | 194 | 0
2 | 11.47 | Соединения электрокабеля гильзованием |  | тчк. | 0 | 1300 | 1898 |  | 0
2 | 11.48 | Подключение TV-кабеля, ТЛФ-кабеля к распределительному щиту (с пайкой) |  | шт. | 0 | 355.5 | 519 |  | 0
2 | 11.49 | Установка ТV-краба, телефонного разветвителя |  | шт. | 0 | 161 | 235 |  | 0
2 | 11.50 | Черновые Электромонтажные работы низкой насыщенности (до 0,8 шт электроточек/электровыводов на 1 кв.м площади помещения ) |  | м2 | 0 | 1800 | 2628 |  | 0
м2 | 11.50 | Кабель Кабэкс ВВГнг(А)-LS 3х2,5 (100 м) |  | Цена за штуку | 0 |  | 10285 | 0
м2 | 11.50 | Кабель Кабэкс ВВГнг(А)-LS 3х1,5 (100 м) |  | Цена за штуку |  |  | 6456 | 0
м2 | 11.50 | Труба гофрированная ПВХ 20 мм DKC с зондом (100 м) (91920) |  | Цена за штуку |  |  | 2555 | 0
м2 | 11.50 | Крепеж-клипса для труб 20 мм DKC серая (100 шт.) (51020) |  | Цена за упаковку |  |  | 490 | 0
м2 | 11.50 | Дюбель-гвоздь 6x40 мм потайная манжета полипропилен (200 шт.) |  | Цена за упаковку |  |  | 319 | 0
м2 | 11.50 | Бур SDS-plus Практика 6х100х160 мм (033-604) |  | Цена за штуку |  |  | 115 | 0
м2 | 11.50 | Лезвие для ножа Olfa 18 мм прямое (10 шт.) титановое покрытие |  | Цена за упаковку |  |  | 810 | 0
м2 | 11.50 | Коробка распределительная 70х70х40 мм IP55 Systeme Electric (IMT350901) |  | Цена за штуку |  |  | 92 | 0
м2 | 11.50 | Коробка установочная Systeme Electric для бетона d68х61 мм IP30 (IMT351011) |  | Цена за штуку |  |  | 20 | 0
м2 | 11.50 | Коронка алмазная Trio-Diamond (GC787) по бетону d72 мм |  | Цена за штуку |  |  | 4950 | 0
м2 | 11.50 | Набор клемм Wago №1 серии 221/222 |  | — |  |  | 474 | 0
м2 | 11.50 | Набор клемм Wago №1 серии 221/222 |  | — |  |  | 474 | 0
м2 | 11.50 | Дюбель-хомут для круглого кабеля Tech-Krep 19-25 мм белый (100 шт.) |  | Цена за упаковку |  |  | 188 | 0
2 | 11.51 | Черновые Электромонтажные работы средней насыщенности (от 0,8 до 1,2 шт электроточек/электровыводов на 1 кв.м. площади помещения) |  | м2 | 0 | 2000 | 2920 |  | 0
м2 | 11.51 | Кабель Кабэкс ВВГнг(А)-LS 3х2,5 (100 м) |  | Цена за штуку | 0 |  | 10285 | 0
м2 | 11.51 | Кабель Кабэкс ВВГнг(А)-LS 3х1,5 (100 м) |  | Цена за штуку |  |  | 6456 | 0
м2 | 11.51 | Кабель Кабэкс ВВГнг(А)-LS 5х2,5 |  | Цена за погонный метр |  |  | 173 | 0
м2 | 11.51 | Интернет-кабель (витая пара) FTP CAT6 LAN 641 4х2х0,57 мм экранированный Cavel |  | Цена за погонный метр |  |  | 152 | 0
м2 | 11.51 | Кабель Кабэкс ВВГПнг(А)-LS 3х6 |  | Цена за погонный метр |  |  | 236 | 0
м2 | 11.51 | Труба гофрированная ПВХ 20 мм DKC с зондом (100 м) (91920) |  | Цена за штуку |  |  | 2555 | 0
м2 | 11.51 | Крепеж-клипса для труб 20 мм DKC серая (100 шт.) (51020) |  | Цена за упаковку |  |  | 490 | 0
м2 | 11.51 | Дюбель-гвоздь 6x40 мм потайная манжета полипропилен (200 шт.) |  | Цена за упаковку |  |  | 319 | 0
м2 | 11.51 | Бур SDS-plus Практика 6х100х160 мм (033-604) |  | Цена за штуку |  |  | 115 | 0
м2 | 11.51 | Лезвие для ножа Olfa 18 мм прямое (10 шт.) титановое покрытие |  | Цена за упаковку |  |  | 810 | 0
м2 | 11.51 | Коробка распределительная 70х70х40 мм IP55 Systeme Electric (IMT350901) |  | Цена за штуку |  |  | 92 | 0
м2 | 11.51 | Коробка установочная Systeme Electric для бетона d68х61 мм IP30 (IMT351011) |  | Цена за штуку |  |  | 20 | 0
м2 | 11.51 | Коронка алмазная Trio-Diamond (GC787) по бетону d72 мм |  | Цена за штуку |  |  | 4950 | 0
м2 | 11.51 | Набор клемм Wago №1 серии 221/222 |  | — |  |  | 474 | 0
м2 | 11.51 | Набор клемм Wago №1 серии 221/222 |  | — |  |  | 474 | 0
м2 | 11.51 | Дюбель-хомут для круглого кабеля Tech-Krep 19-25 мм белый (100 шт.) |  | Цена за упаковку |  |  | 188 | 0
2 | 11.52 | Черновые Электромонтажные работы высокой насыщенности (более 1,2 шт электроточек/электровыводов на 1 кв.м. площади помещения) |  | м2 | 0 | 2500 | 3650 |  | 0
м2 | 11.52 | Кабель Кабэкс ВВГнг(А)-LS 3х2,5 (100 м) |  | Цена за штуку | 0 |  | 10285 | 0
м2 | 11.52 | Кабель Кабэкс ВВГнг(А)-LS 3х1,5 (100 м) |  | Цена за штуку |  |  | 6456 | 0
м2 | 11.52 | Труба гофрированная ПВХ 20 мм DKC с зондом (100 м) (91920) |  | Цена за штуку |  |  | 2555 | 0
м2 | 11.52 | Крепеж-клипса для труб 20 мм DKC серая (100 шт.) (51020) |  | Цена за упаковку |  |  | 490 | 0
м2 | 11.52 | Дюбель-гвоздь 6x40 мм потайная манжета полипропилен (200 шт.) |  | Цена за упаковку |  |  | 319 | 0
м2 | 11.52 | Бур SDS-plus Практика 6х100х160 мм (033-604) |  | Цена за штуку |  |  | 115 | 0
м2 | 11.52 | Лезвие для ножа Olfa 18 мм прямое (10 шт.) титановое покрытие |  | Цена за упаковку |  |  | 810 | 0
м2 | 11.52 | Коробка распределительная 70х70х40 мм IP55 Systeme Electric (IMT350901) |  | Цена за штуку |  |  | 92 | 0
м2 | 11.52 | Коробка установочная Systeme Electric для бетона d68х61 мм IP30 (IMT351011) |  | Цена за штуку |  |  | 20 | 0
м2 | 11.52 | Коронка алмазная Trio-Diamond (GC787) по бетону d72 мм |  | Цена за штуку |  |  | 4950 | 0
м2 | 11.52 | Набор клемм Wago №1 серии 221/222 |  | — |  |  | 474 | 0
м2 | 11.52 | Набор клемм Wago №1 серии 221/222 |  | — |  |  | 474 | 0
м2 | 11.52 | Дюбель-хомут для круглого кабеля Tech-Krep 19-25 мм белый (100 шт.) |  | Цена за упаковку |  |  | 188 | 0
2 | 11.53 | Здесь можно вписать свою позицию |  | шт. | 0 | 0 | 0 |  | 0
2 | 11.54 | Здесь можно вписать свою позицию |  | шт. | 0 | 0 | 0 |  | 0
2 | 11.55 | Здесь можно вписать свою позицию |  | шт. | 0 | 0 | 0 |  | 0
|  | ИТОГО ЗА ЭЛЕКТРОМОНТАЖНЫЕ РАБОТЫ: |  |  | - |  |  | #N/A | 152394
| 12 | 12. Проемы |  |  | - |  |  | - | -
1 | 12.1 | Устройство проема в существующих стенах ПГП |  | м2 | 0 | 750 | 1095 |  | 0
4 | 12.2 | Заделка примыкания коробки двери скрытого монтажа к стене |  | шт. | 0 | 1500 | 2190 |  | 0
1 | 12.3 | Сужение дверного проёма в существующих стенах ПГП |  | шт. | 0 | 750 | 1095 |  | 0
6 | 12.4 | Установка двудольной (распашной) двери стоимость от 10000 руб |  | шт. | 0 | 4500 | 6570 |  | 0
6 | 12.5 | Установка двери Инвизибл (скрытого монтажа) |  | шт. | 0 | 4500 | 6570 |  | 0
6 | 12.6 | Установка однодольной двери стоимостью до 10000 руб |  | шт. | 0 | 2655 | 3876 |  | 0
6 | 12.7 | Установка однодольной двери стоимостью от 10000 руб. |  | шт. | 0 | 2925 | 4271 |  | 0
6 | 12.8 | Установка однодольной двери стоимостью от 20000 руб |  | шт. | 0 | 3825 | 5585 |  | 0
6 | 12.9 | Врезка замков , петель, ручек и др. в двери до 10000 руб |  | компл | 0 | 389 | 568 |  | 0
6 | 12.10 | Врезка замков , петель, ручек и др. в двери от 10000 руб. |  | компл | 0 | 416.5 | 608 |  | 0
6 | 12.11 | Врезка замков , петель, ручек и др. в двери от 20000 руб |  | компл | 0 | 500 | 730 |  | 0
6 | 12.12 | Установка наличников (без роспуска) |  | м.пог | 0 | 55.5 | 81 |  | 0
6 | 12.13 | Установка доборов (без роспуска) |  | м.пог | 0 | 83.5 | 122 |  | 0
6 | 12.14 | Роспуск наличников, доборов |  | м.пог | 0 | 111 | 162 |  | 0
6 | 12.15 | Установка металлической двери простой |  | шт. | 0 | 4800 | 7008 |  | 0
6 | 12.16 | Установка готовых арок в дверные проемы |  | шт. | 0 | 3200 | 4672 |  | 0
6 | 12.17 | Устройство арочных проемов от 90 до 140 см (под ключ) |  | шт. | 0 | 2300 | 3358 |  | 0
6 | 12.18 | Установка дверцы сантехнической (металл/пластик) для водоснабжения и канализации |  | шт. | 0 | 894.5 | 1306 |  | 0
6 | 12.19 | Установка "люк-невидимка" стандартных размеров |  | шт. | 0 | 1500 | 2190 |  | 0
6 | 12.20 | Установка "люк-невидимка" крупноформатного (более 0,6 м.кв.) |  | шт. | 1 | 1000 | 1460 |  | 1460
6 | 12.2.1 | Покраска труб отопления |  | м.пог | 0 | 280 | 409 |  | 0
6 | 12.22 | Окраска радиаторов отопления до 7 секций |  | ед. | 0 | 2100 | 3066 |  | 0
6 | 12.23 | Окраска радиаторов отопления свыше 7 секций |  | ед. | 0 | 3200 | 4672 |  | 0
6 | 12.24 | Установка экранов на радиаторы |  | шт. | 0 | 850 | 1241 |  | 0
6 | 12.25 | Установка кондиционера с расходным материалом для трасс |  | шт. | 0 | 9000 | 13140 |  | 0
6 | 12.26 | Установка тепловой завесы навесной |  | шт. | 0 | 3600 | 5256 |  | 0
1 | 12.27 | Здесь можно вписать свою позицию |  | шт. | 0 | 0 | 0 |  | 0
|  | ИТОГО ЗА ПРОЕМЫ: |  |  | - |  |  | 0 | 1460
| 13 | 13. Установка оборудования | [5 empty] | - | -
7 | 13.1 | Подключение стиральной машины на готовые коммуникации |  | шт. | 0 | 1500 | 2190 |  | 0
7 | 13.2 | Подключение посудомоечной машины на готовые коммуникации |  | шт. | 0 | 675 | 986 |  | 0
7 | 13.3 | Подключение отдельно стоящей электрической плиты на готовое установочное место |  | шт. | 0 | 350.5 | 512 |  | 0
7 | 13.4 | Подключение варочной поверхности или духового шкафа на готовое установочное место |  | шт. | 0 | 2100 | 3066 |  | 0
7 | 13.5 | Подключение встраиваемой плиты (комплект варочная поверхность + духовой шкаф) на готовые установочное место |  | шт. | 0 | 2100 | 3066 |  | 0
2 | 13.6 | Подключение проточного водонагревателя на готовые коммуникации (сверление отверстий до 4, выравнивание, монтаж) |  | шт. | 0 | 2000 | 2920 |  | 0
2 | 13.7 | Подключение накопительного водонагревателя на готовые коммуникации (сверление отверстий до 4, выравнивание, монтаж) |  | шт. | 0 | 2500 | 3650 |  | 0
7 | 13.8 | Подключение кухонной вытяжки (сверление отверстий до 4, выравнивание, монтаж) |  | шт. | 0 | 2800 | 4088 |  | 0
1 | 13.9 | Здесь можно вписать свою позицию |  | шт. | 0 | 0 | 0 |  | 0
|  | ИТОГО ЗА УСТАНОВКУ ОБОРУДОВАНИЯ: | [5 empty] | 0 | 0
| 14 | 14. Окна | [5 empty] | - | -
1 | 14.1 | Монтаж пластикового F-образного углолка |  | м.пог | 0 | 50 | 73 |  | 0
1 | 14.2 | Заливка основания под подоконник |  | м.пог | 0 | 500 | 730 |  | 0
1 | 14.3 | Монтаж откосов Руспанель |  | м.пог | 0 | 480 | 701 |  | 0
6 | 14.4 | Монтаж откосов ПВХ до 50 см |  | м.пог | 0 | 350 | 511 |  | 0
5 | 14.5 | Расчистка и покраска оконный рамы/дверной коробки |  | м.пог | 0 | 945 | 1380 |  | 0
5 | 14.6 | Окраска оконных проемов с подготовкой |  | м2 | 0 | 500 | 730 |  | 0
5 | 14.7 | Расчистка и покраска деревянной двери |  | м2 | 0 | 1167 | 1704 |  | 0
5 | 14.8 | Покраска подоконника |  | м.пог | 0 | 450.5 | 658 |  | 0
5 | 14.9 | Монтаж подоконника пластикового |  | м.пог | 0 | 500 | 730 |  | 0
5 | 14.10 | Монтаж подоконника деревянного/акрилового |  | м.пог | 0 | 675 | 986 |  | 0
|  | ИТОГО ЗА МОНТАЖНЫЕ РАБОТЫ: | [5 empty] | 0 | 0
| 15 | 15. Прочие виды работ |  |  | - |  |  | - | -
1 | 0.1 | Монтаж временного освещения, разводка временных розеток, установка временного унитаза и раковины, подача холодной и горячей воды, оклейка защитной пленкой окон и входной двери, укрывка оргалитом лестничной клетки, изготовление строительных лесов и столов |  | шт. | 1 | 3000 | 4380 |  | 4380
м1 | 0.1 | Провод Партнер Электро ШВВП 2х0,75 |  | Цена за погонный метр | 8 |  | 30 | 240
м1 | 0.1 | Патрон для лампы E27 Svet керамический IP20 (1011-00010) |  | Цена за штуку | 5 |  | 23 | 115
м1 | 0.1 | Лампа светодиодная Rev E27 6500К 40 Вт 3200 Лм 180-240 В цилиндр T120 прозрачная |  | — | 5 |  | 424 | 2120
м1 | 0.1 | Брусок сухой строганый 50х50х3000 мм сорт АВ хвойные породы профилированный |  | Цена за штуку | 5 |  | 372 | 1860
м1 | 0.1 | Брусок сухой строганый 40х40х3000 мм сорт АВ хвойные породы профилированный |  | Цена за штуку | 5 |  | 242 | 1210
м1 | 0.1 | ДВП (древесно-волокнистая плита) 3х1220х2140 мм |  | Цена за лист | 3.8462 |  | 459 | 1765.3846
м1 | 0.1 | Саморезы ГД 70x4,2 мм усиленные Hard-Fix (200 шт.) |  | Цена за упаковку | 1 |  | 675 | 675
м1 | 0.1 | Пленка техническая полиэтиленовая 150 мкм 3 м рукав 1,5 м пог.м эконом |  | Цена за погонный метр | 5 |  | 18.81 | 94.05
м1 | 0.1 | Лента малярная Unibob белая 50 мм 50 м |  | Цена за штуку | 2 |  | 349 | 698
м1 | 0.1 | Лента малярная RoxelPro для защиты дверей и окон оранжевая 50 мм 33 м |  | Цена за штуку | 2 |  | 1124 | 2248
м1 | 0.1 | Экструдированный пенополистирол Пеноплэкс Комфорт 20х585х1185 мм |  | Цена за лист | 5.7971 |  | 175 | 1014.4928
м1 | 0.1 | Унитаз строительный Универсал без бачка |  | Цена за штуку | 1 |  | 2250 | 2250
м1 | 0.1 | Подводка гибкая для воды 1/2 ВР(г) х 1/2 ВР(г) 60 см (1013064) |  | — | 1 |  | 170 | 170
м1 | 0.1 | Лента монтажная X-Glass ТПЛ армированная 50 мм 50 м серая |  | Цена за штуку | 1 |  | 372 | 372
м1 | 0.1 | Розетка штепсельная Svet тройная с заземлением IP44 настенная черная |  | Цена за штуку | 3 |  | 372 | 1116
7 | 15.2 | Перемещение кровати, диваны, шкафы, холодильники, стир. м. |  | шт. | 0 | 500 | 730 |  | 0
7 | 15.3 | Перемещение корпусная мебель (без разборки) |  | секция | 0 | 250 | 365 |  | 0
7 | 15.4 | Разборка / сборка и перемещение корпусной мебели |  | секция | 0 | 1345.5 | 1964 |  | 0
7 | 15.5 | Вынос чугунной ванны в контейнер/к подъезду (с лифтом) |  | шт. | 0 | 895.5 | 1307 |  | 0
7 | 15.6 | Вынос чугунной ванны в контейнер/к подъезду (без лифта) |  | этаж | 0 | 1345.5 | 1964 |  | 0
7 | 15.7 | Вынос мусора в контейнер, при наличии лифта, до 50 м |  | м3 | 0 | 900 | 1314 |  | 0
7 | 15.8 | Вынос мусора в контейнер, при наличии лифта, до 250 м |  | м3 | 0 | 1350 | 1971 |  | 0
7 | 15.9 | Вынос мусора в контейнер без лифта, до 50м. за м3 |  | эт. | 0 | 900 | 1314 |  | 0
7 | 15.10 | Вынос мусора в контейнер без лифта, до 250 м. за м3 |  | эт. | 0 | 1350 | 1971 |  | 0
7 | 15.11 | Влажная уборка после ремонтных работ |  | пом. | 0 | 1094.5 | 1598 |  | 0
7 | 15.12 | Разработка Дизайн-проекта без визуализаций |  | м2 | 0 | 900 | 1314 |  | 0
7 | 15.13 | Сборка-разборка строительных лесов |  | шт. | 0 | 163.5 | 239 |  | 0
7 | 15.14 | Изготовление лесов |  | шт. | 0 | 191.5 | 280 |  | 0
7 | 15.15 | Видеонаблюдения объекта |  | шт. | 0 | 1575 | 2300 |  | 0
7 | 15.16 | Разработка Дизайн-проекта с визуализациями 3D |  | м2 | 0 | 1350 | 1971 |  | 0
7 | 15.17 | Выезд мастера или прораба на рынок по просьбе клиента |  | ч | 0 | 450.5 | 658 |  | 0
7 | 15.18 | Доставка строительного материала |  | 1,5 т. | #VALUE! | 2500 | 3650 | #VALUE!
7 | 15.19 | Разгрузка материалов |  | т. | #VALUE! | 1200 | 1752 | #VALUE!
7 | 15.20 | Контейнер для вывоза мусора с грузчиком внутри МКАД |  | шт. | 0 | 5000 | 7300 |  | 0
7 | 15.21 | Вывоз мусора Газелью до 1500 кг |  | шт. | 0 | 2950 | 4307 |  | 0
7 | 15.22 | Контейнер для вывоза мусора с грузчиком до 20 км от МКАД |  | шт. | 0 | 5500 | 8030 |  | 0
7 | 15.23 | Накладные расходы (транспортные расходы, ГСМ, перевозка и аммортизация оборудования и электроинструментов) |  | ед. | 0 | 0 | 0 |  | 0
|  | ИТОГО ЗА ПРОЧИЕ ВИДЫ РАБОТ: |  |  | - |  |  | #VALUE! | 4380
| ИТОГО ПО СМЕТЕ: | [6 empty] | Материалы | Оплата труда
| Раздел 1 - Работы по потолкам (Демонтаж) | [6 empty] | #N/A | 263
| Раздел 2 - Работы по стенам (Демонтаж) | [6 empty] | 0 | 0
| Раздел 3 - Работы по полам (Демонтаж) | [6 empty] | 0 | 0
| Раздел 4 - Сантехнические работы (Демонтаж) | [6 empty] | 0 | 0
| Раздел 5 - Электромонтажные работы (Демонтаж) | [6 empty] | 0 | 0
| Раздел 6 - Работы по потолкам (Отделочные работы) | [6 empty] | #N/A | 440265.5
| Раздел 7 - Работы по стенам (Отделочные работы) | [6 empty] | #N/A | 1109263.0716
| Раздел 8 - Работы по полам (Отделочные работы) | [6 empty] | 3112985.6653 | 357179.874
| Раздел 9 - Сантехнические работы | [6 empty] | 361920.63 | 126165
| Раздел 10 - Штробление, бурение отверстий | [6 empty] | 10031.033 | 55554
| Раздел 11 - Электромонтажные работы | [6 empty] | #N/A | 152394
| Раздел 12 - Проемы | [6 empty] | 0 | 1460
| Раздел 13 - Установка оборудования | [6 empty] | 0 | 0
| Раздел 14 - Окна | [6 empty] | 0 | 0
| Раздел 15 - Прочие виды работ | [6 empty] | #VALUE! | 4380
| ВСЕГО по смете: | [6 empty] | #N/A | 2246924.4456
*В СМЕТУ НЕ ВХОДИТ: чистовые строительные материалы, спецмонтаж (установка дверей в т.ч. раздвижных, натяжного потолка со светильниками на нём, монтаж Декорпанели МДФ, сборка мебели,монтаж системы кондиционирования)
**В случае увеличения/уменьшения объемов работ - составляется дополнительное соглашени
***В случае отстутствия технического проекта по сантехнике/электрики/вентиляции, возможно увеличение/уменьшение количества черновых материалов
|  | Заказчик:Виряскин Иван Николаевич | Виряскин | И.Н. | / /
|  |  | ФИО |  | подпись
|  | Подрядчик:ООО "СК Новый - Город" | Ровенский | В.В. | / /
|  |  | ФИО |  | подпись

## Печать Сметы (hidden)
#REF!
#REF!
#REF! |  | г. Москва, ул. Вернисажная 13, офис 7-03/1
#REF! |  | тел: +7 (495) 095-69-95, +7 (925) 401-55-95,
#REF! |  | evrostroyplus77@mail.ru
#REF!
#REF!
Посмотрите наши выполненные работы на нашем сайте: evrostroyplus.ru
#REF! | #REF! | #REF! | #REF! | #REF! | #REF!
| #REF! |  |  |  | #REF!
#REF! | #REF! | #REF! | #REF! | #REF! | #REF!
#REF! | #REF! | #REF! | #REF! | #REF! | #REF!
#REF! | #REF! | #REF! | #REF! | #REF! | #REF!
#REF! | #REF! | #REF! | #REF! | #REF! | #REF!
#REF! | #REF! | #REF! | #REF! | #REF! | #REF!
#REF! | #REF! | #REF! | #REF! | #REF! | #REF!
#REF! | #REF! | #REF! | #REF! | #REF! | #REF!
#REF! | #REF! | #REF! | #REF! | #REF! | #REF!
#REF! | #REF! | #REF! | #REF! | #REF! | #REF!
#REF! | #REF! | #REF! | #REF! | #REF! | #REF!
#REF! | #REF! | #REF! | #REF! | #REF! | #REF!
#REF! | #REF! | #REF! | #REF! | #REF! | #REF!
| #REF! |  |  |  | #REF!
| #REF! |  |  |  | #REF!
#REF! | #REF! | #REF! | #REF! | #REF! | #REF!
#REF! | #REF! | #REF! | #REF! | #REF! | #REF!
#REF! | #REF! | #REF! | #REF! | #REF! | #REF!
#REF! | #REF! | #REF! | #REF! | #REF! | #REF!
#REF! | #REF! | #REF! | #REF! | #REF! | #REF!
#REF! | #REF! | #REF! | #REF! | #REF! | #REF!
#REF! | #REF! | #REF! | #REF! | #REF! | #REF!
#REF! | #REF! | #REF! | #REF! | #REF! | #REF!
#REF! | #REF! | #REF! | #REF! | #REF! | #REF!
#REF! | #REF! | #REF! | #REF! | #REF! | #REF!
#REF! | #REF! | #REF! | #REF! | #REF! | #REF!
#REF! | #REF! | #REF! | #REF! | #REF! | #REF!
#REF! | #REF! | #REF! | #REF! | #REF! | #REF!
#REF! | #REF! | #REF! | #REF! | #REF! | #REF!
#REF! | #REF! | #REF! | #REF! | #REF! | #REF!
#REF! | #REF! | #REF! | #REF! | #REF! | #REF!
#REF! | #REF! | #REF! | #REF! | #REF! | #REF!
#REF! | #REF! | #REF! | #REF! | #REF! | #REF!
| #REF! |  |  |  | #REF!
| #REF! |  |  |  | #REF!
#REF! | #REF! | #REF! | #REF! | #REF! | #REF!
#REF! | #REF! | #REF! | #REF! | #REF! | #REF!
#REF! | #REF! | #REF! | #REF! | #REF! | #REF!
#REF! | #REF! | #REF! | #REF! | #REF! | #REF!
#REF! | #REF! | #REF! | #REF! | #REF! | #REF!
#REF! | #REF! | #REF! | #REF! | #REF! | #REF!
#REF! | #REF! | #REF! | #REF! | #REF! | #REF!
#REF! | #REF! | #REF! | #REF! | #REF! | #REF!
#REF! | #REF! | #REF! | #REF! | #REF! | #REF!
#REF! | #REF! | #REF! | #REF! | #REF! | #REF!
#REF! | #REF! | #REF! | #REF! | #REF! | #REF!
#REF! | #REF! | #REF! | #REF! | #REF! | #REF!
#REF! | #REF! | #REF! | #REF! | #REF! | #REF!
#REF! | #REF! | #REF! | #REF! | #REF! | #REF!
| #REF! |  |  |  | #REF!
| #REF! |  |  |  | #REF!
#REF! | #REF! | #REF! | #REF! | #REF! | #REF!
#REF! | #REF! | #REF! | #REF! | #REF! | #REF!
#REF! | #REF! | #REF! | #REF! | #REF! | #REF!
#REF! | #REF! | #REF! | #REF! | #REF! | #REF!
#REF! | #REF! | #REF! | #REF! | #REF! | #REF!
#REF! | #REF! | #REF! | #REF! | #REF! | #REF!
#REF! | #REF! | #REF! | #REF! | #REF! | #REF!
#REF! | #REF! | #REF! | #REF! | #REF! | #REF!
| #REF! |  |  |  | #REF!
#REF! | #REF! | #REF! | #REF! | #REF! | #REF!
#REF! | #REF! | #REF! | #REF! | #REF! | #REF!
#REF! | #REF! | #REF! | #REF! | #REF! | #REF!
#REF! | #REF! | #REF! | #REF! | #REF! | #REF!
#REF! | #REF! | #REF! | #REF! | #REF! | #REF!
#REF! | #REF! | #REF! | #REF! | #REF! | #REF!
#REF! | #REF! | #REF! | #REF! | #REF! | #REF!
#REF! | #REF! | #REF! | #REF! | #REF! | #REF!
#REF! | #REF! |  |  |  | #REF!
#REF! | #REF! | #REF! | #REF! | #REF! | #REF!
#REF! | #REF! | #REF! | #REF! | #REF! | #REF!
#REF! | #REF! |  |  |  | #REF!
#REF! | #REF! | #REF! | #REF! | #REF! | #REF!
#REF! | #REF! | #REF! | #REF! | #REF! | #REF!
#REF! | #REF! | #REF! | #REF! | #REF! | #REF!
#REF! | #REF! | #REF! | #REF! | #REF! | #REF!
#REF! | #REF! | #REF! | #REF! | #REF! | #REF!
#REF! | #REF! |  |  |  | #REF!
#REF! | #REF! | #REF! | #REF! | #REF! | #REF!
#REF! | #REF! | #REF! | #REF! | #REF! | #REF!
#REF! | #REF! |  |  |  | #REF!
#REF! | #REF! | #REF! | #REF! | #REF! | #REF!
#REF! | #REF! | #REF! | #REF! | #REF! | #REF!
#REF! | #REF! | #REF! | #REF! | #REF! | #REF!
#REF! | #REF! | #REF! | #REF! | #REF! | #REF!
#REF! | #REF! | #REF! | #REF! | #REF! | #REF!
#REF! | #REF! | #REF! | #REF! | #REF! | #REF!
#REF! | #REF! |  |  |  | #REF!
#REF! | #REF! | #REF! | #REF! | #REF! | #REF!
#REF! | #REF! | #REF! | #REF! | #REF! | #REF!
#REF! | #REF! | #REF! | #REF! | #REF! | #REF!
#REF! | #REF! | #REF! | #REF! | #REF! | #REF!
#REF! | #REF! | #REF! | #REF! | #REF! | #REF!
| #REF! |  |  |  | #REF!
| #REF! |  |  |  | #REF!
#REF! | #REF! | #REF! | #REF! | #REF! | #REF!
#REF! | #REF! | #REF! | #REF! | #REF! | #REF!
#REF! | #REF! | #REF! | #REF! | #REF! | #REF!
#REF! | #REF! | #REF! | #REF! | #REF! | #REF!
#REF! | #REF! | #REF! | #REF! | #REF! | #REF!
#REF! | #REF! | #REF! | #REF! | #REF! | #REF!
#REF! | #REF! | #REF! | #REF! | #REF! | #REF!
#REF! | #REF! | #REF! | #REF! | #REF! | #REF!
#REF! | #REF! | #REF! | #REF! | #REF! | #REF!
#REF! | #REF! | #REF! | #REF! | #REF! | #REF!
| #REF! |  |  |  | #REF!
| #REF! |  |  |  | #REF!
#REF! | #REF! |  |  |  | .
#REF! | #REF! | #REF! | #REF! | #REF! | #REF!
#REF! | #REF! | #REF! | #REF! | #REF! | #REF!
#REF! | #REF! | #REF! | #REF! | #REF! | #REF!
#REF! | #REF! | #REF! | #REF! | #REF! | #REF!
#REF! | #REF! | #REF! | #REF! | #REF! | #REF!
#REF! | #REF! | #REF! | #REF! | #REF! | #REF!
#REF! | #REF! | #REF! | #REF! | #REF! | #REF!
#REF! | #REF! |  |  |  | #REF!
#REF! | #REF! | #REF! | #REF! | #REF! | #REF!
#REF! | #REF! | #REF! | #REF! | #REF! | #REF!
#REF! | #REF! | #REF! | #REF! | #REF! | #REF!
#REF! | #REF! |  |  |  | #REF!
#REF! | #REF! | #REF! | #REF! | #REF! | #REF!
#REF! | #REF! | #REF! | #REF! | #REF! | #REF!
#REF! | #REF! | #REF! | #REF! | #REF! | #REF!
#REF! | #REF! | #REF! | #REF! | #REF! | #REF!
#REF! | #REF! | #REF! | #REF! | #REF! | #REF!
#REF! | #REF! | #REF! | #REF! | #REF! | #REF!
#REF! | #REF! | #REF! | #REF! | #REF! | #REF!
#REF! | #REF! | #REF! | #REF! | #REF! | #REF!
#REF! | #REF! | #REF! | #REF! | #REF! | #REF!
#REF! | #REF! | #REF! | #REF! | #REF! | #REF!
#REF! | #REF! | #REF! | #REF! | #REF! | #REF!
#REF! | #REF! | #REF! | #REF! | #REF! | #REF!
#REF! | #REF! | #REF! | #REF! | #REF! | #REF!
#REF! | #REF! | #REF! | #REF! | #REF! | #REF!
#REF! | #REF! |  |  |  | .
#REF! | #REF! | #REF! | #REF! | #REF! | #REF!
#REF! | #REF! | #REF! | #REF! | #REF! | #REF!
#REF! | #REF! | #REF! | #REF! | #REF! | #REF!
#REF! | #REF! | #REF! | #REF! | #REF! | #REF!
#REF! | #REF! | #REF! | #REF! | #REF! | #REF!
#REF! | #REF! | #REF! | #REF! | #REF! | #REF!
#REF! | #REF! | #REF! | #REF! | #REF! | #REF!
#REF! | #REF! | #REF! | #REF! | #REF! | #REF!
#REF! | #REF! | #REF! | #REF! | #REF! | #REF!
#REF! | #REF! | #REF! | #REF! | #REF! | #REF!
#REF! | #REF! | #REF! | #REF! | #REF! | #REF!
#REF! | #REF! | #REF! | #REF! | #REF! | #REF!
#REF! | #REF! | #REF! | #REF! | #REF! | #REF!
#REF! | #REF! |  |  |  | #REF!
#REF! | #REF! | #REF! | #REF! | #REF! | #REF!
#REF! | #REF! | #REF! | #REF! | #REF! | #REF!
#REF! | #REF! | #REF! | #REF! | #REF! | #REF!
#REF! | #REF! | #REF! | #REF! | #REF! | #REF!
#REF! | #REF! | #REF! | #REF! | #REF! | #REF!
#REF! | #REF! |  |  |  | #REF!
#REF! | #REF! | #REF! | #REF! | #REF! | #REF!
#REF! | #REF! | #REF! | #REF! | #REF! | #REF!
#REF! | #REF! | #REF! | #REF! | #REF! | #REF!
#REF! | #REF! | #REF! | #REF! | #REF! | #REF!
#REF! | #REF! | #REF! | #REF! | #REF! | #REF!
#REF! | #REF! |  |  |  | #REF!
#REF! | #REF! | #REF! | #REF! | #REF! | #REF!
#REF! | #REF! | #REF! | #REF! | #REF! | #REF!
#REF! | #REF! | #REF! | #REF! | #REF! | #REF!
#REF! | #REF! | #REF! | #REF! | #REF! | #REF!
#REF! | #REF! | #REF! | #REF! | #REF! | #REF!
#REF! | #REF! | #REF! | #REF! | #REF! | #REF!
#REF! | #REF! | #REF! | #REF! | #REF! | #REF!
#REF! | #REF! | #REF! | #REF! | #REF! | #REF!
#REF! | #REF! |  |  |  | #REF!
#REF! | #REF! | #REF! | #REF! | #REF! | #REF!
#REF! | #REF! | #REF! | #REF! | #REF! | #REF!
#REF! | #REF! | #REF! | #REF! | #REF! | #REF!
#REF! | #REF! | #REF! | #REF! | #REF! | #REF!
#REF! | #REF! |  |  |  | #REF!
#REF! | #REF! | #REF! | #REF! | #REF! | #REF!
#REF! | #REF! | #REF! | #REF! | #REF! | #REF!
#REF! | #REF! | #REF! | #REF! | #REF! | #REF!
#REF! | #REF! | #REF! | #REF! | #REF! | #REF!
| #REF! |  |  |  | #REF!
| #REF! |  |  |  | #REF!
| #REF! |  |  |  | #REF!
#REF! | #REF! | #REF! | #REF! | #REF! | #REF!
#REF! | #REF! | #REF! | #REF! | #REF! | #REF!
#REF! | #REF! | #REF! | #REF! | #REF! | #REF!
#REF! | #REF! | #REF! | #REF! | #REF! | #REF!
#REF! | #REF! | #REF! | #REF! | #REF! | #REF!
#REF! | #REF! |  |  |  | #REF!
#REF! | #REF! | #REF! | #REF! | #REF! | #REF!
#REF! | #REF! | #REF! | #REF! | #REF! | #REF!
#REF! | #REF! | #REF! | #REF! | #REF! | #REF!
#REF! | #REF! | #REF! | #REF! | #REF! | #REF!
#REF! | #REF! | #REF! | #REF! | #REF! | #REF!
#REF! | #REF! | #REF! | #REF! | #REF! | #REF!
#REF! | #REF! | #REF! | #REF! | #REF! | #REF!
#REF! | #REF! | #REF! | #REF! | #REF! | #REF!
#REF! | #REF! | #REF! | #REF! | #REF! | #REF!
#REF! | #REF! | #REF! | #REF! | #REF! | #REF!
#REF! | #REF! | #REF! | #REF! | #REF! | #REF!
#REF! | #REF! | #REF! | #REF! | #REF! | #REF!
#REF! | #REF! | #REF! | #REF! | #REF! | #REF!
#REF! | #REF! | #REF! | #REF! | #REF! | #REF!
#REF! | #REF! |  |  |  | #REF!
#REF! | #REF! | #REF! | #REF! | #REF! | #REF!
#REF! | #REF! | #REF! | #REF! | #REF! | #REF!
#REF! | #REF! | #REF! | #REF! | #REF! | #REF!
#REF! | #REF! | #REF! | #REF! | #REF! | #REF!
#REF! | #REF! |  |  |  | #REF!
#REF! | #REF! | #REF! | #REF! | #REF! | #REF!
#REF! | #REF! | #REF! | #REF! | #REF! | #REF!
#REF! | #REF! | #REF! | #REF! | #REF! | #REF!
#REF! | #REF! | #REF! | #REF! | #REF! | #REF!
#REF! | #REF! | #REF! | #REF! | #REF! | #REF!
#REF! | #REF! | #REF! | #REF! | #REF! | #REF!
#REF! | #REF! | #REF! | #REF! | #REF! | #REF!
#REF! | #REF! | #REF! | #REF! | #REF! | #REF!
#REF! | #REF! | #REF! | #REF! | #REF! | #REF!
#REF! | #REF! |  |  |  | #REF!
#REF! | #REF! | #REF! | #REF! | #REF! | #REF!
#REF! | #REF! | #REF! | #REF! | #REF! | #REF!
#REF! | #REF! | #REF! | #REF! | #REF! | #REF!
#REF! | #REF! | #REF! | #REF! | #REF! | #REF!
#REF! | #REF! | #REF! | #REF! | #REF! | #REF!
#REF! | #REF! |  |  |  | #REF!
#REF! | #REF! | #REF! | #REF! | #REF! | #REF!
#REF! | #REF! | #REF! | #REF! | #REF! | #REF!
#REF! | #REF! | #REF! | #REF! | #REF! | #REF!
#REF! | #REF! |  |  |  | #REF!
#REF! | #REF! | #REF! | #REF! | #REF! | #REF!
#REF! | #REF! | #REF! | #REF! | #REF! | #REF!
#REF! | #REF! | #REF! | #REF! | #REF! | #REF!
#REF! | #REF! | #REF! | #REF! | #REF! | #REF!
#REF! | #REF! | #REF! | #REF! | #REF! | #REF!
#REF! | #REF! | #REF! | #REF! | #REF! | #REF!
#REF! | #REF! | #REF! | #REF! | #REF! | #REF!
#REF! | #REF! | #REF! | #REF! | #REF! | #REF!
#REF! | #REF! | #REF! | #REF! | #REF! | #REF!
#REF! | #REF! | #REF! | #REF! | #REF! | #REF!
#REF! | #REF! | #REF! | #REF! | #REF! | #REF!
#REF! | #REF! | #REF! | #REF! | #REF! | #REF!
#REF! | #REF! | #REF! | #REF! | #REF! | #REF!
#REF! | #REF! | #REF! | #REF! | #REF! | #REF!
#REF! | #REF! | #REF! | #REF! | #REF! | #REF!
#REF! | #REF! | #REF! | #REF! | #REF! | #REF!
#REF! | #REF! | #REF! | #REF! | #REF! | #REF!
#REF! | #REF! | #REF! | #REF! | #REF! | #REF!
#REF! | #REF! | #REF! | #REF! | #REF! | #REF!
#REF! | #REF! | #REF! | #REF! | #REF! | #REF!
#REF! | #REF! |  |  |  | #REF!
#REF! | #REF! | #REF! | #REF! | #REF! | #REF!
#REF! | #REF! | #REF! | #REF! | #REF! | #REF!
#REF! | #REF! | #REF! | #REF! | #REF! | #REF!
#REF! | #REF! | #REF! | #REF! | #REF! | #REF!
#REF! | #REF! | #REF! | #REF! | #REF! | #REF!
#REF! | #REF! | #REF! | #REF! | #REF! | #REF!
#REF! | #REF! | #REF! | #REF! | #REF! | #REF!
#REF! | #REF! | #REF! | #REF! | #REF! | #REF!
#REF! | #REF! | #REF! | #REF! | #REF! | #REF!
#REF! | #REF! |  |  |  | #REF!
#REF! | #REF! | #REF! | #REF! | #REF! | #REF!
#REF! | #REF! | #REF! | #REF! | #REF! | #REF!
#REF! | #REF! | #REF! | #REF! | #REF! | #REF!
#REF! | #REF! | #REF! | #REF! | #REF! | #REF!
#REF! | #REF! | #REF! | #REF! | #REF! | #REF!
#REF! | #REF! | #REF! | #REF! | #REF! | #REF!
#REF! | #REF! | #REF! | #REF! | #REF! | #REF!
#REF! | #REF! | #REF! | #REF! | #REF! | #REF!
#REF! | #REF! | #REF! | #REF! | #REF! | #REF!
#REF! | #REF! | #REF! | #REF! | #REF! | #REF!
#REF! | #REF! | #REF! | #REF! | #REF! | #REF!
#REF! | #REF! | #REF! | #REF! | #REF! | #REF!
#REF! | #REF! | #REF! | #REF! | #REF! | #REF!
#REF! | #REF! | #REF! | #REF! | #REF! | #REF!
#REF! | #REF! | #REF! | #REF! | #REF! | #REF!
#REF! | #REF! | #REF! | #REF! | #REF! | #REF!
#REF! | #REF! | #REF! | #REF! | #REF! | #REF!
#REF! | #REF! | #REF! | #REF! | #REF! | #REF!
#REF! | #REF! | #REF! | #REF! | #REF! | #REF!
#REF! | #REF! | #REF! | #REF! | #REF! | #REF!
#REF! | #REF! | #REF! | #REF! | #REF! | #REF!
#REF! | #REF! | #REF! | #REF! | #REF! | #REF!
#REF! | #REF! | #REF! | #REF! | #REF! | #REF!
#REF! | #REF! | #REF! | #REF! | #REF! | #REF!
| #REF! |  |  |  | #REF!
| #REF! |  |  |  | #REF!
| #REF! |  |  |  | #REF!
#REF! | #REF! | #REF! | #REF! | #REF! | #REF!
#REF! | #REF! | #REF! | #REF! | #REF! | #REF!
#REF! | #REF! | #REF! | #REF! | #REF! | #REF!
#REF! | #REF! | #REF! | #REF! | #REF! | #REF!
#REF! | #REF! | #REF! | #REF! | #REF! | #REF!
#REF! | #REF! | #REF! | #REF! | #REF! | #REF!
#REF! | #REF! | #REF! | #REF! | #REF! | #REF!
#REF! | #REF! | #REF! | #REF! | #REF! | #REF!
#REF! | #REF! | #REF! | #REF! | #REF! | #REF!
#REF! | #REF! | #REF! | #REF! | #REF! | #REF!
#REF! | #REF! | #REF! | #REF! | #REF! | #REF!
#REF! | #REF! |  |  |  | #REF!
#REF! | #REF! | #REF! | #REF! | #REF! | #REF!
#REF! | #REF! | #REF! | #REF! | #REF! | #REF!
#REF! | #REF! | #REF! | #REF! | #REF! | #REF!
#REF! | #REF! | #REF! | #REF! | #REF! | #REF!
#REF! | #REF! | #REF! | #REF! | #REF! | #REF!
#REF! | #REF! |  |  |  | #REF!
#REF! | #REF! | #REF! | #REF! | #REF! | #REF!
#REF! | #REF! | #REF! | #REF! | #REF! | #REF!
#REF! | #REF! | #REF! | #REF! | #REF! | #REF!
#REF! | #REF! | #REF! | #REF! | #REF! | #REF!
#REF! | #REF! |  |  |  | #REF!
#REF! | #REF! | #REF! | #REF! | #REF! | #REF!
#REF! | #REF! | #REF! | #REF! | #REF! | #REF!
#REF! | #REF! | #REF! | #REF! | #REF! | #REF!
#REF! | #REF! | #REF! | #REF! | #REF! | #REF!
#REF! | #REF! |  |  |  | #REF!
#REF! | #REF! | #REF! | #REF! | #REF! | #REF!
#REF! | #REF! | #REF! | #REF! | #REF! | #REF!
#REF! | #REF! | #REF! | #REF! | #REF! | #REF!
#REF! | #REF! | #REF! | #REF! | #REF! | #REF!
#REF! | #REF! | #REF! | #REF! | #REF! | #REF!
#REF! | #REF! | #REF! | #REF! | #REF! | #REF!
#REF! | #REF! | #REF! | #REF! | #REF! | #REF!
#REF! | #REF! | #REF! | #REF! | #REF! | #REF!
#REF! | #REF! | #REF! | #REF! | #REF! | #REF!
#REF! | #REF! | #REF! | #REF! | #REF! | #REF!
#REF! | #REF! | #REF! | #REF! | #REF! | #REF!
#REF! | #REF! | #REF! | #REF! | #REF! | #REF!
#REF! | #REF! | #REF! | #REF! | #REF! | #REF!
#REF! | #REF! | #REF! | #REF! | #REF! | #REF!
#REF! | #REF! | #REF! | #REF! | #REF! | #REF!
#REF! | #REF! |  |  |  | #REF!
#REF! | #REF! | #REF! | #REF! | #REF! | #REF!
#REF! | #REF! | #REF! | #REF! | #REF! | #REF!
#REF! | #REF! | #REF! | #REF! | #REF! | #REF!
#REF! | #REF! | #REF! | #REF! | #REF! | #REF!
#REF! | #REF! | #REF! | #REF! | #REF! | #REF!
#REF! | #REF! | #REF! | #REF! | #REF! | #REF!
#REF! | #REF! |  |  |  | #REF!
#REF! | #REF! | #REF! | #REF! | #REF! | #REF!
#REF! | #REF! | #REF! | #REF! | #REF! | #REF!
#REF! | #REF! | #REF! | #REF! | #REF! | #REF!
#REF! | #REF! | #REF! | #REF! | #REF! | #REF!
#REF! | #REF! | #REF! | #REF! | #REF! | #REF!
#REF! | #REF! | #REF! | #REF! | #REF! | #REF!
#REF! | #REF! | #REF! | #REF! | #REF! | #REF!
#REF! | #REF! | #REF! | #REF! | #REF! | #REF!
#REF! | #REF! | #REF! | #REF! | #REF! | #REF!
#REF! | #REF! | #REF! | #REF! | #REF! | #REF!
#REF! | #REF! | #REF! | #REF! | #REF! | #REF!
#REF! | #REF! | #REF! | #REF! | #REF! | #REF!
#REF! | #REF! | #REF! | #REF! | #REF! | #REF!
#REF! | #REF! | #REF! | #REF! | #REF! | #REF!
#REF! | #REF! | #REF! | #REF! | #REF! | #REF!
#REF! | #REF! | #REF! | #REF! | #REF! | #REF!
#REF! | #REF! | #REF! | #REF! | #REF! | #REF!
#REF! | #REF! | #REF! | #REF! | #REF! | #REF!
#REF! | #REF! | #REF! | #REF! | #REF! | #REF!
#REF! | #REF! |  |  |  | #REF!
#REF! | #REF! | #REF! | #REF! | #REF! | #REF!
#REF! | #REF! | #REF! | #REF! | #REF! | #REF!
#REF! | #REF! | #REF! | #REF! | #REF! | #REF!
#REF! | #REF! | #REF! | #REF! | #REF! | #REF!
#REF! | #REF! | #REF! | #REF! | #REF! | #REF!
#REF! | #REF! | #REF! | #REF! | #REF! | #REF!
#REF! | #REF! | #REF! | #REF! | #REF! | #REF!
#REF! | #REF! | #REF! | #REF! | #REF! | #REF!
| #REF! |  |  |  | #REF!
| #REF! |  |  |  | #REF!
| #REF! |  |  |  | #REF!
#REF! | #REF! | #REF! | #REF! | #REF! | #REF!
#REF! | #REF! | #REF! | #REF! | #REF! | #REF!
#REF! | #REF! | #REF! | #REF! | #REF! | #REF!
#REF! | #REF! | #REF! | #REF! | #REF! | #REF!
#REF! | #REF! | #REF! | #REF! | #REF! | #REF!
#REF! | #REF! | #REF! | #REF! | #REF! | #REF!
#REF! | #REF! | #REF! | #REF! | #REF! | #REF!
#REF! | #REF! | #REF! | #REF! | #REF! | #REF!
#REF! | #REF! | #REF! | #REF! | #REF! | #REF!
#REF! | #REF! |  |  |  | #REF!
#REF! | #REF! | #REF! | #REF! | #REF! | #REF!
#REF! | #REF! | #REF! | #REF! | #REF! | #REF!
#REF! | #REF! | #REF! | #REF! | #REF! | #REF!
#REF! | #REF! | #REF! | #REF! | #REF! | #REF!
#REF! | #REF! | #REF! | #REF! | #REF! | #REF!
#REF! | #REF! | #REF! | #REF! | #REF! | #REF!
#REF! | #REF! | #REF! | #REF! | #REF! | #REF!
#REF! | #REF! | #REF! | #REF! | #REF! | #REF!
#REF! | #REF! | #REF! | #REF! | #REF! | #REF!
#REF! | #REF! | #REF! | #REF! | #REF! | #REF!
#REF! | #REF! |  |  |  | #REF!
#REF! | #REF! | #REF! | #REF! | #REF! | #REF!
#REF! | #REF! | #REF! | #REF! | #REF! | #REF!
#REF! | #REF! | #REF! | #REF! | #REF! | #REF!
#REF! | #REF! | #REF! | #REF! | #REF! | #REF!
#REF! | #REF! | #REF! | #REF! | #REF! | #REF!
#REF! | #REF! |  |  |  | #REF!
#REF! | #REF! | #REF! | #REF! | #REF! | #REF!
#REF! | #REF! | #REF! | #REF! | #REF! | #REF!
#REF! | #REF! | #REF! | #REF! | #REF! | #REF!
#REF! | Монтаж труб канализации ПВХ комплект 3 помещения ПВХ | #REF! | 6320 | #REF! | #REF!
#REF! | Монтаж труб канализации рехау раупиано (звукоизоляция) 3 пом. | #REF! | 15575 | #REF! | #REF!
#REF! | #REF! | #REF! | #REF! | #REF! | #REF!
#REF! | #REF! | #REF! | #REF! | #REF! | #REF!
#REF! | #REF! | #REF! | #REF! | #REF! | #REF!
#REF! | #REF! | #REF! | #REF! | #REF! | #REF!
#REF! | #REF! | #REF! | #REF! | #REF! | #REF!
#REF! | #REF! | #REF! | #REF! | #REF! | #REF!
#REF! | #REF! | #REF! | #REF! | #REF! | #REF!
#REF! | #REF! | #REF! | #REF! | #REF! | #REF!
#REF! | #REF! | #REF! | #REF! | #REF! | #REF!
#REF! | #REF! | #REF! | #REF! | #REF! | #REF!
#REF! | #REF! | #REF! | #REF! | #REF! | #REF!
#REF! | #REF! | #REF! | #REF! | #REF! | #REF!
#REF! | #REF! | #REF! | #REF! | #REF! | #REF!
#REF! | #REF! | #REF! | #REF! | #REF! | #REF!
#REF! | #REF! | #REF! | #REF! | #REF! | #REF!
#REF! | #REF! | #REF! | #REF! | #REF! | #REF!
#REF! | #REF! | #REF! | #REF! | #REF! | #REF!
#REF! | #REF! | #REF! | #REF! | #REF! | #REF!
#REF! | #REF! | #REF! | #REF! | #REF! | #REF!
#REF! | #REF! | #REF! | #REF! | #REF! | #REF!
#REF! | #REF! | #REF! | #REF! | #REF! | #REF!
#REF! | #REF! |  |  |  | #REF!
#REF! | #REF! | #REF! | #REF! | #REF! | #REF!
#REF! | #REF! | #REF! | #REF! | #REF! | #REF!
#REF! | #REF! | #REF! | #REF! | #REF! | #REF!
#REF! | #REF! |  |  |  | #REF!
#REF! | #REF! | #REF! | #REF! | #REF! | #REF!
#REF! | #REF! | #REF! | #REF! | #REF! | #REF!
#REF! | #REF! | #REF! | #REF! | #REF! | #REF!
#REF! | #REF! | #REF! | #REF! | #REF! | #REF!
#REF! | #REF! | #REF! | #REF! | #REF! | #REF!
#REF! | #REF! | #REF! | #REF! | #REF! | #REF!
#REF! | #REF! | #REF! | #REF! | #REF! | #REF!
#REF! | #REF! |  |  |  | #REF!
#REF! | #REF! | #REF! | #REF! | #REF! | #REF!
#REF! | #REF! | #REF! | #REF! | #REF! | #REF!
#REF! | #REF! | #REF! | #REF! | #REF! | #REF!
#REF! | #REF! | #REF! | #REF! | #REF! | #REF!
#REF! | #REF! | #REF! | #REF! | #REF! | #REF!
#REF! | #REF! | #REF! | #REF! | #REF! | #REF!
#REF! | #REF! | #REF! | #REF! | #REF! | #REF!
#REF! | #REF! | #REF! | #REF! | #REF! | #REF!
#REF! | #REF! | #REF! | #REF! | #REF! | #REF!
#REF! | #REF! |  |  |  | #REF!
#REF! | #REF! | #REF! | #REF! | #REF! | #REF!
#REF! | #REF! |  |  |  | #REF!
#REF! | #REF! | #REF! | #REF! | #REF! | #REF!
#REF! | #REF! | #REF! | #REF! | #REF! | #REF!
#REF! | #REF! | #REF! | #REF! | #REF! | #REF!
#REF! | #REF! | #REF! | #REF! | #REF! | #REF!
#REF! | #REF! | #REF! | #REF! | #REF! | #REF!
#REF! | #REF! | #REF! | #REF! | #REF! | #REF!
#REF! | #REF! | #REF! | #REF! | #REF! | #REF!
#REF! | #REF! | #REF! | #REF! | #REF! | #REF!
#REF! | #REF! | #REF! | #REF! | #REF! | #REF!
#REF! | #REF! | #REF! | #REF! | #REF! | #REF!
| #REF! |  |  |  | #REF!
| #REF! |  |  |  | #REF!
| #REF! |  |  |  | #REF!
#REF! | #REF! | #REF! | #REF! | #REF! | #REF!
#REF! | #REF! | #REF! | #REF! | #REF! | #REF!
#REF! | #REF! | #REF! | #REF! | #REF! | #REF!
| #REF! |  |  |  | #REF!
#REF! | #REF! | #REF! | #REF! | #REF! | #REF!
#REF! | #REF! | #REF! | #REF! | #REF! | #REF!
#REF! | #REF! | #REF! | #REF! | #REF! | #REF!
| #REF! |  |  |  | #REF!
#REF! | #REF! | #REF! | #REF! | #REF! | #REF!
#REF! | #REF! | #REF! | #REF! | #REF! | #REF!
#REF! | #REF! | #REF! | #REF! | #REF! | #REF!
| #REF! |  |  |  | #REF!
#REF! | #REF! | #REF! | #REF! | #REF! | #REF!
#REF! | #REF! | #REF! | #REF! | #REF! | #REF!
#REF! | #REF! | #REF! | #REF! | #REF! | #REF!
#REF! | #REF! | #REF! | #REF! | #REF! | #REF!
#REF! | #REF! | #REF! | #REF! | #REF! | #REF!
#REF! | #REF! | #REF! | #REF! | #REF! | #REF!
#REF! | #REF! | #REF! | #REF! | #REF! | #REF!
#REF! | #REF! | #REF! | #REF! | #REF! | #REF!
#REF! | #REF! | #REF! | #REF! | #REF! | #REF!
| #REF! |  |  |  | #REF!
| #REF! |  |  |  | #REF!
#REF! | #REF! | #REF! | #REF! | #REF! | #REF!
#REF! | #REF! | #REF! | #REF! | #REF! | #REF!
#REF! | #REF! | #REF! | #REF! | #REF! | #REF!
#REF! | #REF! | #REF! | #REF! | #REF! | #REF!
#REF! | #REF! | #REF! | #REF! | #REF! | #REF!
#REF! | #REF! | #REF! | #REF! | #REF! | #REF!
#REF! | #REF! | #REF! | #REF! | #REF! | #REF!
#REF! | #REF! | #REF! | #REF! | #REF! | #REF!
#REF! | #REF! | #REF! | #REF! | #REF! | #REF!
#REF! | #REF! | #REF! | #REF! | #REF! | #REF!
#REF! | #REF! | #REF! | #REF! | #REF! | #REF!
#REF! | #REF! | #REF! | #REF! | #REF! | #REF!
#REF! | #REF! | #REF! | #REF! | #REF! | #REF!
#REF! | #REF! | #REF! | #REF! | #REF! | #REF!
#REF! | #REF! | #REF! | #REF! | #REF! | #REF!
#REF! | #REF! | #REF! | #REF! | #REF! | #REF!
#REF! | #REF! | #REF! | #REF! | #REF! | #REF!
#REF! | #REF! | #REF! | #REF! | #REF! | #REF!
#REF! | #REF! | #REF! | #REF! | #REF! | #REF!
#REF! | #REF! | #REF! | #REF! | #REF! | #REF!
#REF! | #REF! | #REF! | #REF! | #REF! | #REF!
#REF! | #REF! | #REF! | #REF! | #REF! | #REF!
#REF! | #REF! | #REF! | #REF! | #REF! | #REF!
#REF! | #REF! | #REF! | #REF! | #REF! | #REF!
#REF! | #REF! | #REF! | #REF! | #REF! | #REF!
#REF! | #REF! | #REF! | #REF! | #REF! | #REF!
#REF! | #REF! | #REF! | #REF! | #REF! | #REF!
#REF! | #REF! | #REF! | #REF! | #REF! | #REF!
#REF! | #REF! | #REF! | #REF! | #REF! | #REF!
#REF! | #REF! | #REF! | #REF! | #REF! | #REF!
#REF! | #REF! | #REF! | #REF! | #REF! | #REF!
#REF! | #REF! | #REF! | #REF! | #REF! | #REF!
#REF! | #REF! | #REF! | #REF! | #REF! | #REF!
#REF! | #REF! | #REF! | #REF! | #REF! | #REF!
#REF! | #REF! | #REF! | #REF! | #REF! | #REF!
#REF! | #REF! | #REF! | #REF! | #REF! | #REF!
#REF! | #REF! | #REF! | #REF! | #REF! | #REF!
#REF! | #REF! | #REF! | #REF! | #REF! | #REF!
#REF! | #REF! | #REF! | #REF! | #REF! | #REF!
#REF! | #REF! | #REF! | #REF! | #REF! | #REF!
#REF! | #REF! | #REF! | #REF! | #REF! | #REF!
#REF! | #REF! | #REF! | #REF! | #REF! | #REF!
#REF! | #REF! | #REF! | #REF! | #REF! | #REF!
#REF! | #REF! | #REF! | #REF! | #REF! | #REF!
#REF! | #REF! | #REF! | #REF! | #REF! | #REF!
#REF! | #REF! | #REF! | #REF! | #REF! | #REF!
#REF! | #REF! | #REF! | #REF! | #REF! | #REF!
#REF! | #REF! | #REF! | #REF! | #REF! | #REF!
#REF! | #REF! | #REF! | #REF! | #REF! | #REF!
#REF! | #REF! | #REF! | #REF! | #REF! | #REF!
#REF! | #REF! | #REF! | #REF! | #REF! | #REF!
#REF! | #REF! | #REF! | #REF! | #REF! | #REF!
#REF! | #REF! | #REF! | #REF! | #REF! | #REF!
#REF! | #REF! | #REF! | #REF! | #REF! | #REF!
#REF! | #REF! | #REF! | #REF! | #REF! | #REF!
| #REF! |  |  |  | #REF!
| #REF! |  |  |  | #REF!
#REF! | #REF! | #REF! | #REF! | #REF! | #REF!
#REF! | #REF! | #REF! | #REF! | #REF! | #REF!
#REF! | #REF! | #REF! | #REF! | #REF! | #REF!
#REF! | #REF! | #REF! | #REF! | #REF! | #REF!
#REF! | #REF! | #REF! | #REF! | #REF! | #REF!
#REF! | #REF! | #REF! | #REF! | #REF! | #REF!
#REF! | #REF! | #REF! | #REF! | #REF! | #REF!
#REF! | #REF! | #REF! | #REF! | #REF! | #REF!
#REF! | #REF! | #REF! | #REF! | #REF! | #REF!
#REF! | #REF! | #REF! | #REF! | #REF! | #REF!
#REF! | #REF! | #REF! | #REF! | #REF! | #REF!
#REF! | #REF! | #REF! | #REF! | #REF! | #REF!
#REF! | #REF! | #REF! | #REF! | #REF! | #REF!
#REF! | #REF! | #REF! | #REF! | #REF! | #REF!
#REF! | #REF! | #REF! | #REF! | #REF! | #REF!
#REF! | #REF! | #REF! | #REF! | #REF! | #REF!
#REF! | #REF! | #REF! | #REF! | #REF! | #REF!
#REF! | #REF! | #REF! | #REF! | #REF! | #REF!
#REF! | #REF! | #REF! | #REF! | #REF! | #REF!
#REF! | #REF! | #REF! | #REF! | #REF! | #REF!
#REF! | #REF! | #REF! | #REF! | #REF! | #REF!
#REF! | #REF! | #REF! | #REF! | #REF! | #REF!
#REF! | #REF! | #REF! | #REF! | #REF! | #REF!
#REF! | #REF! | #REF! | #REF! | #REF! | #REF!
#REF! | #REF! | #REF! | #REF! | #REF! | #REF!
#REF! | #REF! | #REF! | #REF! | #REF! | #REF!
#REF! | #REF! | #REF! | #REF! | #REF! | #REF!
| #REF! |  |  |  | #REF!
| #REF! |  |  |  | #REF!
#REF! | #REF! | #REF! | #REF! | #REF! | #REF!
#REF! | #REF! | #REF! | #REF! | #REF! | #REF!
#REF! | #REF! | #REF! | #REF! | #REF! | #REF!
#REF! | #REF! | #REF! | #REF! | #REF! | #REF!
#REF! | #REF! | #REF! | #REF! | #REF! | #REF!
#REF! | #REF! | #REF! | #REF! | #REF! | #REF!
#REF! | #REF! | #REF! | #REF! | #REF! | #REF!
#REF! | #REF! | #REF! | #REF! | #REF! | #REF!
#REF! | #REF! | #REF! | #REF! | #REF! | #REF!
| #REF! |  |  |  | #REF!
| #REF! |  |  |  | #REF!
#REF! | #REF! | #REF! | #REF! | #REF! | #REF!
#REF! | #REF! | #REF! | #REF! | #REF! | #REF!
#REF! | #REF! | #REF! | #REF! | #REF! | #REF!
#REF! | #REF! | #REF! | #REF! | #REF! | #REF!
#REF! | #REF! | #REF! | #REF! | #REF! | #REF!
#REF! | #REF! | #REF! | #REF! | #REF! | #REF!
#REF! | #REF! | #REF! | #REF! | #REF! | #REF!
#REF! | #REF! | #REF! | #REF! | #REF! | #REF!
#REF! | #REF! | #REF! | #REF! | #REF! | #REF!
#REF! | #REF! | #REF! | #REF! | #REF! | #REF!
| #REF! |  |  |  | #REF!
| #REF! |  |  |  | #REF!
#REF! | #REF! | #REF! | #REF! | #REF! | #REF!
#REF! | #REF! | #REF! | #REF! | #REF! | #REF!
#REF! | #REF! | #REF! | #REF! | #REF! | #REF!
#REF! | #REF! | #REF! | #REF! | #REF! | #REF!
#REF! | #REF! | #REF! | #REF! | #REF! | #REF!
#REF! | #REF! | #REF! | #REF! | #REF! | #REF!
#REF! | #REF! | #REF! | #REF! | #REF! | #REF!
#REF! | #REF! | #REF! | #REF! | #REF! | #REF!
#REF! | #REF! | #REF! | #REF! | #REF! | #REF!
#REF! | #REF! | #REF! | #REF! | #REF! | #REF!
#REF! | #REF! | #REF! | #REF! | #REF! | #REF!
#REF! | #REF! | #REF! | #REF! | #REF! | #REF!
#REF! | #REF! | #REF! | #REF! | #REF! | #REF!
#REF! | #REF! | #REF! | #REF! | #REF! | #REF!
#REF! | #REF! | #REF! | #REF! | #REF! | #REF!
#REF! | #REF! | #REF! | #REF! | #REF! | #REF!
#REF! | #REF! | #REF! | #REF! | #REF! | #REF!
#REF! | #REF! | #REF! | #REF! | #REF! | #REF!
#REF! | #REF! | #REF! | #REF! | #REF! | #REF!
#REF! | #REF! | #REF! | #REF! | #REF! | #REF!
#REF! | #REF! | #REF! | #REF! | #REF! | #REF!
#REF! | #REF! | #REF! | #REF! | #REF! | #REF!
| #REF! |  |  |  | #REF!
| #REF! | #REF! |  | #REF! | #REF!
| #REF! |  |  |  | #REF!
| #REF! | #REF! |  | #REF! | #REF!
| #REF! |  |  |  | #REF!
#REF!
Заказчик ___________________ Исполнитель ________________________
| М.П. |  | М.П.

## Расходный мат и инстр. (hidden)
#REF!
№ | Наименование, характеристики. | Ед. изм. | Базовая цена | Цена | Кол-во | Сумма | Сумма базовая | Поставщик 1 | Поставщик 2 | Поставщик 3 | #REF!
| 2. Оснастка к инструментам и расходные материалы |  |  |  |  | .
| Оснастка для работ по бетону |  |  |  |  | . | 0
2.1 | Бур, 6х110мм | шт | 113 | #REF! | 1 | #REF! | 0
2.2 | Бур, 6х160мм | шт | 94 | #REF! |  | #REF! | 0
2.3 | Бур 8х260мм | шт | 139 | #REF! |  | #REF! | 0
2.4 | Бур 8х110мм | шт | 124 | #REF! |  | #REF! | 0
2.5 | Бур 8х460мм | шт | 788 | #REF! | 1 | #REF! | 0
2.6 | Бур 14х260мм | шт | 356 | #REF! |  | #REF! | 0
2.7 | Бур 12х120мм | шт | 299 | #REF! |  | #REF! | 0
2.8 | ЗУБИЛО ПЛОСКОЕ SDS PLUS 20 - 250 ММ | шт | 494 | #REF! |  | #REF! | 0
2.9 | ЗУБИЛО ПЛОСКОЕ SDS PLUS ШИРОКОЕ | шт | 644 | #REF! | 1 | #REF! | 0
2.10 | КОРОНКА ПО БЕТОНУ 68 ММ (1/24) "HAGWERT" | шт | 713 | #REF! |  | #REF! | 0
2.11 | Коронка по бетону усиленная ф68 | шт | 488 | #REF! |  | #REF! | 0
2.12 | Диск 125 бетон Distar Turbo | шт | 1177 | #REF! |  | #REF! | 0
2.13 | Диск алмазный , «Турбо» 125x2.2x22,2 мм | шт | 650 | #REF! |  | #REF! | 0
2.14 | Диск алмазный 230мм 1,6мм 10мм | шт | 2662 | #REF! |  | #REF! | 0
| Оснастка для работ по металлу |  |  |  |  | . | [5 empty] | #REF!
2.15 | Сверло по металлу 2 мм | шт | 37 | #REF! |  | #REF!
2.16 | Сверло по металлу 3 мм | шт | 37 | #REF! | 1 | #REF!
2.17 | Сверло по металлу 4 мм | шт | 44 | #REF! |  | #REF!
2.18 | Сверло по металлу 7 мм | шт | 52 | #REF! |  | #REF!
2.19 | Сверло по металлу 8 мм | шт | 67 | #REF! |  | #REF!
2.20 | Сверло по металлу 10 мм | шт | 74 | #REF! |  | #REF!
2.21 | Сверло по металлу 9 мм | шт | 82 | #REF! |  | #REF!
2.22 | Диск отрезной металл(синий), 125мм | шт | 90 | #REF! |  | #REF!
2.23 | Диск отрезной Луга-абразив А30, по металлу, 125мм, 2,5мм, 22мм | шт | 59 | #REF! |  | #REF!
2.24 | Щетка металлическая | шт | 158 | #REF! |  | #REF! | [5 empty] | #REF!
| Оснастка для работ по дереву |  |  |  |  | .
2.25 | Сверло по дереву 6мм | шт | 59 | #REF! |  | #REF!
2.26 | Коронка по дереву для подрозетников 68мм | шт | 488 | #REF! |  | #REF!
2.27 | Пилка для лобзика T345XF, 5шт. | шт | 180 | #REF! |  | #REF!
| Оснастка и расходники для плиточных работ |  |  |  |  | . | [5 empty] | #REF!
2.28 | Диск алмазный(плиткорез) , 125мм | шт | 428 | #REF! |  | #REF!
2.29 | Диск по плитке 125х1,8х22мм | шт | 673 | #REF! |  | #REF!
2.30 | Коронка по плитке "20" | шт | 209 | #REF! |  | #REF!
2.31 | Коронка по плитке "25" | шт | 251 | #REF! |  | #REF!
2.32 | Коронка по плитке "30" | шт | 269 | #REF! |  | #REF!
2.33 | Коронка по плитке "35" | шт | 286 | #REF! |  | #REF!
2.34 | Коронка по плитке "50" | шт | 368 | #REF! |  | #REF!
2.35 | Перо по плитке 10 мм | шт | 287 | #REF! |  | #REF!
2.36 | Перо по плитке 5 мм | шт | 229 | #REF! |  | #REF!
2.37 | Перо по плитке 6 мм | шт | 287 | #REF! |  | #REF!
2.38 | Шпатель зубчатый (250мм.) | шт | 308 | #REF! |  | #REF!
2.39 | Шпатель зубчатый (200мм.) | шт | 293 | #REF! |  | #REF!
2.40 | Шпатель зубчатый (300мм.) | шт | 368 | #REF! |  | #REF!
2.41 | Шпатель зубчатый (350мм.) | шт | 413 | #REF! |  | #REF!
2.42 | Шпатель резиновый для затирки плиточных швов | шт | 150 | #REF! |  | #REF!
2.43 | Гладилка зубчатая 10 мм нержав. 280/130 плпастм. ручка | шт | 563 | #REF! |  | #REF!
2.44 | Крестики для плиточных швов 1,5 мм/200 шт | упак | 59 | #REF! |  | #REF!
2.45 | Крестики для плиточных швов 2 мм/200 шт | упак | 59 | #REF! |  | #REF!
2.46 | Крестики для плиточных швов 3 мм/200 шт | упак | 74 | #REF! |  | #REF!
2.47 | Клинья 9мм уп.50шт | упак | 89 | #REF! |  | #REF!
2.48 | Перчатки резиновые, размер XL (пара) | шт | 61 | #REF! |  | #REF!
2.49 | Перчатки Х/Б с двойным латексным покрытием | шт | 74 | #REF! |  | #REF!
2.50 | Ветошь (тряпка) | м пог | 41 | #REF! |  | #REF!
2.51 | Губка | шт | 72 | #REF! |  | #REF!
2.52 | Ведро строительное, 12л | шт | 149 | #REF! |  | #REF!
2.53 | Ведро строительное, 20л | шт | 209 | #REF! |  | #REF!
2.54 | Миксер Турбо для смесей круглый, 60х400мм | шт | 263 | #REF! |  | #REF!
| Оснастка для демонтажных работ, уборки и защиты |  |  |  |  | . | [5 empty] | #REF!
2.55 | Очки защитные | шт | 234 | #REF! |  | #REF!
2.56 | РЕСПИРАТОР У2-К (5/200) | шт | 97 | #REF! |  | #REF!
2.57 | Перчатки Х/Б с двойным латексным покрытием | шт | 74 | #REF! |  | #REF!
2.58 | Перчатки резиновые, размер XL (пара) | шт | 61 | #REF! |  | #REF!
2.59 | Мешок для мусора, зеленый | шт | 10 | #REF! |  | #REF!
2.60 | Лопата совковая с черенком | шт | 269 | #REF! |  | #REF!
2.61 | Лопата штыковая с черенком | шт | 292 | #REF! |  | #REF!
2.62 | Совок для мусора | шт | 134 | #REF! |  | #REF!
2.63 | Ветошь (тряпка) | м пог | 41 | #REF! |  | #REF!
2.64 | Полотно вафельное шир.0,45м х 60м.пог. | м пог | 41 | #REF! |  | #REF!
2.65 | Губка | шт | 72 | #REF! |  | #REF!
2.66 | Плёнка, 100мкр, ширина 3м | м пог | 68 | #REF! |  | #REF!
2.67 | Маскер защитная пленка с клейким слоем MASKO, 2700ммх20м | шт | 300 | #REF! |  | #REF!
2.68 | Скотч малярный, 50м | шт | 113 | #REF! |  | #REF!
2.69 | Огнетушитель | шт | 450 | #REF! |  | #REF!
| Оснастка и расходники для малярных, обойных работ |  |  |  |  | . | [5 empty] | #REF!
2.70 | Гладилка прямая 10 мм нержав. 280/130 плпастм. ручка | шт | 413 | #REF! |  | #REF!
2.71 | Шпатель STAER PROFE, 100мм | шт | 135 | #REF! |  | #REF!
2.72 | Шпатель STAER PROFE, 150мм | шт | 150 | #REF! |  | #REF!
2.73 | Шпатель STAER PROFE, 350мм | шт | 225 | #REF! |  | #REF!
2.74 | Шпатель STAER PROFE, 450мм | шт | 300 | #REF! |  | #REF!
2.75 | Шпатель пластмассовый прижимной для обоев 280 мм | шт | 270 | #REF! |  | #REF! | 0
2.76 | Валик 100мм микрофибра, желт. полоса S3 | шт | 142 | #REF! |  | #REF!
2.77 | Валик 180 мм велюр +ручка | шт | 269 | #REF! |  | #REF!
2.78 | Валик 180 фасад зел. ворс 14 полиамид (синтекс) (48) | шт | 217 | #REF! |  | #REF!
2.79 | Валик 250 мм велюр +ручка | шт | 487 | #REF! |  | #REF!
2.80 | Валик малярный, 230-250 мм | шт | 188 | #REF! |  | #REF!
2.81 | Валик поролоновый, 230мм | шт | 188 | #REF! |  | #REF!
2.82 | Ванночка STAYER, 250мм | шт | 203 | #REF! |  | #REF!
2.83 | Кисть круглая 40мм. | шт | 296 | #REF! |  | #REF!
2.84 | Кисть, 50мм | шт | 75 | #REF! |  | #REF! | 0
2.85 | Кисть, 100мм | шт | 75 | #REF! |  | #REF!
2.86 | КИСТЬ ПЛОСКАЯ "ТЕВТОН" №1,5/35 ММ | шт | 67 | #REF! |  | #REF!
2.87 | КИСТЬ ПЛОСКАЯ "ТЕВТОН" №4,0/100 ММ | шт | 139 | #REF! |  | #REF!
2.88 | Кисть макловица | шт | 188 | #REF! |  | #REF!
2.89 | СТЕРЖЕНЬ-УДЛИНИТЕЛЬ ТЕЛЕСКОП. Д/ВАЛИКОВ 1,5-3М "КЕДР" | шт | 514 | #REF! |  | #REF!
2.90 | СТЕРЖЕНЬ-УДЛИНИТЕЛЬ ТЕЛЕСКОП. СТАЛЬ 115-200 СМ ПРОМИС | шт | 709 | #REF! |  | #REF!
2.91 | Удлинитель для валиков телескопический, 2м | шт | 292 | #REF! |  | #REF!
2.92 | Миксер для краски 100 х 600мм | шт | 443 | #REF! |  | #REF!
2.93 | Нож малярный Стандарт | шт | 120 | #REF! |  | #REF! | 0
2.94 | Лезвия сменные для малярного ножа | шт | 98 | #REF! |  | #REF!
2.95 | Серпянка самоклеющаяся 5смх20м | шт | 135 | #REF! |  | #REF!
2.96 | Серпянка самоклеющаяся 10смх45м | шт | 300 | #REF! |  | #REF!
2.97 | Скотч малярный, 50м | шт | 113 | #REF! |  | #REF! | 0
| Оснастка и расходники для штукатурных работ, правила |  |  |  |  | . | [5 empty] | #REF!
2.98 | Правило трапеция 1м | шт | 338 | #REF! |  | #REF!
2.99 | Правило трапеция, 1.5м | шт | 450 | #REF! |  | #REF!
2.100 | Правило трапеция, 2м | шт | 570 | #REF! |  | #REF!
2.101 | Правило трапеция 2,5м | шт | 728 | #REF! |  | #REF!
2.102 | Правило трапеция 3м | шт | 1088 | #REF! |  | #REF!
2.103 | Мастерок каменщика Трапеция (180мм) | шт | 240 | #REF! |  | #REF!
2.104 | Доска терочная полутерка (штукатурная), 180х320мм | шт | 270 | #REF! |  | #REF!
2.105 | Гладилка нержавеющая (130ммх480мм) | шт | 563 | #REF! |  | #REF!
2.106 | Шпатель STAER PROFE, 100мм | шт | 135 | #REF! |  | #REF!
2.107 | Шпатель STAER PROFE, 150мм | шт | 150 | #REF! |  | #REF!
2.108 | Ведро строительное, 12л | шт | 149 | #REF! |  | #REF!
2.109 | Ведро строительное, 20л | шт | 209 | #REF! |  | #REF!
2.110 | Бадья 40 л. | шт | 422 | #REF! |  | #REF!
2.111 | Бадья Контейнер строительный прямоугольный 90л | шт | 726 | #REF! |  | #REF!
2.112 | Корыто круглое (65л) | шт | 577 | #REF! |  | #REF!
2.113 | Таз штукатурный кругл. 80л. (1/10) | шт | 652 | #REF! |  | #REF!
2.114 | Миксер для смесей 80 х 400мм | шт | 338 | #REF! |  | #REF!
| Оснастка и расходники для наливных полов |  |  |  |  | .
2.115 | Валик игольчатый для наливных полов 240 мм | шт | 494 | #REF! |  | #REF!
2.116 | Валик игольчатый для наливных полов 300 мм | шт | 592 | #REF! |  | #REF!
2.117 | Валик игольчатый для наливных полов 400 мм | шт | 794 | #REF! |  | #REF!
2.118 | СТЕРЖЕНЬ-УДЛИНИТЕЛЬ ТЕЛЕСКОП. Д/ВАЛИКОВ 1,5-3М (1/24) "КЕДР" | шт | 514 | #REF! |  | #REF!
2.119 | Удлинитель для валиков телескопический, 2м | шт | 292 | #REF! |  | #REF!
2.120 | Миксер для смесей 80 х 400мм | шт | 338 | #REF! |  | #REF!
2.121 | Гладилка прямая 10 мм нержав. 280/130 плпастм. ручка | шт | 413 | #REF! |  | #REF! | 0
| Дюбель-гвоздь, саморезы, биты |  |  |  |  | .
2.122 | Анкер 10 х 150 мм | шт | 143 | #REF! |  | #REF!
2.123 | Анкер 8 х 120мм | шт | 105 | #REF! |  | #REF!
2.124 | Гвозди финишные | кг | 113 | #REF! |  | #REF!
2.125 | Анкер - клин с "ухом" WAM 6/60 (100 шт.) | шт | 720 | #REF! |  | #REF!
2.126 | Дюбель-гвоздь SM-6х 40 (потай) 200шт./упак (Wkret-met) | упак | 263 | #REF! |  | #REF!
2.127 | Дюбель-гвоздь SM-6х 40 (с бортикам ) 200шт./упак (Wkret-met) | упак | 263 | #REF! |  | #REF!
2.128 | Дюбель-гвоздь 6х40мм, 200шт. | упак | 263 | #REF! |  | #REF!
2.129 | Дюбель-гвоздь 6х60мм, 200шт. | упак | 263 | #REF! |  | #REF!
2.130 | Дюбель-гвоздь 6х80мм, 100шт. | упак | 263 | #REF! |  | #REF!
2.131 | Дюбель "Бабочка" 6х40 под ГКЛ | шт | 6 | #REF! |  | #REF!
2.132 | Дюбель для полнот. материалов Fischer SX 6х30 мм нейлон 50 шт. | упак | 136 | #REF! |  | #REF!
2.133 | Саморез по ДЕРЕВУ, редкий шаг резьбы ЧЕРНЫЙ 3,5х25 мм. | кг | 224 | #REF! |  | #REF!
2.134 | Саморез по ДЕРЕВУ, редкий шаг резьбы ЧЕРНЫЙ 3,5х35 мм. | кг | 224 | #REF! |  | #REF!
2.135 | Саморез по ДЕРЕВУ, редкий шаг резьбы ЧЕРНЫЙ 3,5х45 мм | кг | 224 | #REF! |  | #REF!
2.136 | Саморез по ДЕРЕВУ, редкий шаг резьбы ЧЕРНЫЙ 3,5х55мм | кг | 224 | #REF! |  | #REF!
2.137 | Саморез по ДЕРЕВУ, редкий шаг резьбы ЧЕРНЫЙ 4,2х64 мм. | кг | 224 | #REF! |  | #REF!
2.138 | Саморез по металлу для ГКЛ частый шаг черный 3,5х25 мм | кг | 236 | #REF! |  | #REF!
2.139 | Саморез по металлу для ГКЛ частый шаг черный 3,5х32 мм | кг | 236 | #REF! |  | #REF!
2.140 | Саморез по металлу для ГКЛ частый шаг черный 3,5х35 мм | кг | 236 | #REF! |  | #REF!
2.141 | Саморез по металлу для ГКЛ частый шаг черный 3,5х40 мм | кг | 236 | #REF! |  | #REF!
2.142 | Саморез по металлу для ГКЛ частый шаг черный 3,5х45 мм | кг | 236 | #REF! |  | #REF!
2.143 | Саморез по металлу для ГКЛ частый шаг черный 3,5х60 мм | кг | 236 | #REF! |  | #REF!
2.144 | Саморез 3,5х11 металл/металл | кг | 251 | #REF! |  | #REF!
2.145 | Саморез для крепления гипсоволоконных листов ГВЛ. 3,9х25 мм | кг | 299 | #REF! |  | #REF!
2.146 | Саморез для крепления гипсоволоконных листов ГВЛ. 3,9х35 мм | кг | 315 | #REF! |  | #REF!
2.147 | Саморезы прессшайба сверло 4.2х13мм | кг | 263 | #REF! |  | #REF!
2.148 | Саморез клоп оцинкованный, 1кг | кг | 263 | #REF! |  | #REF!
2.149 | Биты PH 2 "10" | шт | 101 | #REF! |  | #REF!
2.150 | Биты PH 2 "5" | шт | 74 | #REF! |  | #REF!
2.151 | Биты PH2 с ограничителем | шт | 122 | #REF! |  | #REF!
2.152 | БИТЫ КРЕСТОВЫЕ 1шт. СТАЛЬ S2 50 ММ | шт | 74 | #REF! |  | #REF!
2.153 | Биты РН №2, 25мм, 1 шт | шт | 62 | #REF! |  | #REF!
2.154 | Биты РН №2, 25мм, набор 10 шт | шт | 543 | #REF! |  | #REF!
2.155 | Биты профи ТРИГГЕР РН-2 25мм (блистер 3шт) | шт | 407 | #REF! |  | #REF!
2.156 | Биты РН-2 БИБЕР 25мм (3шт) | шт | 305 | #REF! |  | #REF!
| Бумага наждачная, сетка шлифовальная |  |  |  |  | .
2.157 | Терка шлифовальная с зажимами | шт. | 233 | #REF! |  | #REF!
2.158 | Шлифовальная сетка под терку (5шт) | упак | 210 | #REF! |  | #REF!
2.159 | Бумага наждачная зерно № 0 (М40) (Р400) | м пог | 277 | #REF! |  | #REF!
2.160 | Бумага наждачная зерно № 12 (12Н) (Р100) | м пог | 292 | #REF! |  | #REF!
2.161 | Сетка алмазная № 100, листы 115/280 мм, набор 10 шт. | упак | 292 | #REF! |  | #REF!
2.162 | Сетка алмазная № 120, листы 115/280 мм, набор 10 шт. | упак | 292 | #REF! |  | #REF!
2.163 | Сетка алмазная № 180, листы 115/280 мм, набор 10 шт. | упак | 219 | #REF! |  | #REF! | 0
2.164 | Сетка алмазная № 220, листы 115/280 мм, набор 10 шт. | упак | 292 | #REF! |  | #REF!
2.165 | Сетка алмазная № 240, листы 115/280 мм, набор 10 шт. | упак | 292 | #REF! |  | #REF!
2.166 | Сетка алмазная № 600, листы 115/280 мм, набор 10 шт. | упак | 292 | #REF! |  | #REF!
2.167 | Нож для резки гипсокартона | шт | 0 | #REF! |  | #REF!
2.168 | Лезвия для ножа 18 мм, 10 шт. | шт | 0 | #REF! |  | #REF!
2.169 | Сетка алмазная № 60, листы 115/280 мм, набор 10 шт. | упак | 292 | #REF! |  | #REF! | 0 | [6 empty] | 0
| Итого оснастка и расходники: |  |  |  |  | #REF! | 0 |  |  |  |  | #REF!
[6 empty] | . | 0 | [5 empty] | #REF!
2.170 | Молоток с гвоздодером | шт |  | #REF! |  | #REF! | 0
2.171 | плоскогубцы универсальные | шт |  | #REF! |  | #REF! | 0
2.172 | рулетка механическая | шт |  | #REF! |  | #REF! | 0
2.173 | разводной ключ 160мм | шт |  | #REF! |  | #REF! | 0
2.174 | разводной ключ 200мм | шт |  | #REF! |  | #REF!
2.175 | разводной ключ 250мм | шт |  | #REF! |  | #REF!
2.176 | Сегментный нож с фиксатором | шт |  | #REF! |  | #REF!
2.177 | Монтажный нож с фиксатором | шт |  | #REF! |  | #REF!
2.178 | Угольник алюминевый | шт |  | #REF! |  | #REF!
2.179 | Плоская монтировка | шт |  | #REF! |  | #REF!
2.180 | Малая ножовка по металу | шт |  | #REF! |  | #REF!
2.181 | Уровень алюминевый | шт |  | #REF! |  | #REF!
2.182 | Набор шестигранников | шт |  | #REF! |  | #REF!
2.183 | Ножницы технические по металлу | шт |  | #REF! |  | #REF!
2.184 | Индикаторная отвертка электрическая | шт |  | #REF! |  | #REF!
2.185 | Малярный шпатель 75 мм | шт |  | #REF! |  | #REF!
2.186 | Малярный шпатель 400 мм | шт
2.187 | Малярный шпатель 100 мм | шт
2.188 | Отвертка механическая | шт |  | #REF! |  | #REF!
2.189 | Набор бит для отверток | шт |  | #REF! |  | #REF!
2.190 | Длинногубцы режущие | шт |  | #REF! |  | #REF!
2.191 | Бокорезы класические | шт |  | #REF! |  | #REF!
2.192 | Переставной ключ 250мм | шт |  | #REF! |  | #REF!
2.193 | Пистолет для герметика | шт |  | #REF! |  | #REF!
2.194 | Ножевка складная | шт |  | #REF! |  | #REF!
2.195 | Двухсторонняя струбцина (2шт) | шт |  | #REF! |  | #REF!
2.196 | Поворотные тиски моделиста | шт |  | #REF! |  | #REF!
2.197 | Плоский напильник | шт |  | #REF! |  | #REF!
2.198 | Малка (углометр) | шт |  | #REF! |  | #REF!
2.199 | Шпатель для демонтажа | шт |  | #REF! |  | #REF!
2.200 | Защитные перчатки и очки | шт |  | #REF! |  | #REF!
2.201 | Мультиметр с пищалкой | шт |  | #REF! |  | #REF!
2.202 | Переходник перфоратор-сверло | шт |  | #REF! |  | #REF!
2.203 | Набор сверл по плитке (2 шт) | шт
2.204 | Набор сверл по металу (5 шт) | шт
2.205 | Набор буров по бетону (4 шт) | шт
2.206 | Органайсер для крепежа | шт
2.207 | Дрель | шт
2.208 | Шуруповерт | шт
2.209 | Шлифмашина | шт
2.210 | Лобзик | шт
2.211 | Пила торцовочная усорезная | шт
2.212 | Пилки для лобзика | шт
2.213 | Пила дисковая | шт
2.214 | Плиткорез электрический | шт
2.215 | Универсальная стамеска | шт
2.216 | Пила сабельная | шт
2.217 | Шлифмашина | шт
2.218 | Фрезер электрический | шт
2.219 | Перфоратор электрический | шт
2.220 | Паяльник для полипропилена | шт
2.221 | Набор для установки подводки РЕХАУ | шт
2.222 | Миксер электрический | шт
2.223 | Стремянка | шт
2.224 | Стремянка | шт
2.225 | Стремянка | шт
2.226 | Стремянка | шт |  |  |  | .
| Итого за доставку и разгрузку: |  |  |  |  | #REF!
| Итого: |  |  |  |  | #REF!
| Заказчик ___________________ Исполнитель________________________ |  | Заказчик ___________________ Исполнитель________________________ | Заказчик ___________________ Исполнитель________________________ |  | Заказчик ___________________ Исполнитель________________________ | Заказчик ___________________ Исполнитель________________________ | Заказчик ___________________ Исполнитель________________________ | Заказчик ___________________ Исполнитель________________________ | Заказчик ___________________ Исполнитель________________________
М.П.

## Корректировка материалов (hidden)
Вид работ | Вид материалов | кол-во/слой | поставить 1 | Поставщик | Стоимость
Демонтажные работы
Подготовка объекта | Вид материалов | кол-во/слой | поставить 1 | Поставщик | Стоимость
Кол-во комнат для освещения | Лампы/патроны, ШВВП | 3
Кол-во комнат для розеток | Розетки каучуковые, Кабель | 3
кол-во окон | Клеенка 100 мкр | 5
Укрывка подъезда и лифта | Оргалит, Клеенка, скотч
Наличие строительного унитаза
Амортизация лессов
Наличие раковины
Укрывной материал
Возведение стен | Вид материалов | кол-во/слой | поставить 1 | Поставщик | Стоимость
Штукатурные работы | Вид материалов | кол-во/слой | поставить 1 | Поставщик | Стоимость
Монтаж откосов | Вид материалов | кол-во/слой | поставить 1 | Поставщик | Стоимость
Монтаж отопления | Вид материалов | кол-во/слой | поставить 1 | Поставщик | Стоимость
Монтаж водоснабжения | Вид материалов | кол-во/слой | поставить 1 | Поставщик | Стоимость
Электрика | Вид материалов | кол-во/слой | поставить 1 | Поставщик | Стоимость
Слаботочка | Вид материалов | кол-во/слой | поставить 1 | Поставщик | Стоимость
Вентиляция | Вид материалов | кол-во/слой | поставить 1 | Поставщик | Стоимость
Стяжка пола | Вид материалов | кол-во/слой | поставить 1 | Поставщик | Стоимость
Конструкции ГКЛ потолки | Вид материалов | кол-во/слой | поставить 1 | Поставщик | Стоимость
Конструкции ГКЛ стены | Вид материалов | кол-во/слой | поставить 1 | Поставщик | Стоимость
Плиточные работы | Вид материалов | кол-во/слой | поставить 1 | Поставщик | Стоимость
Отделка потолков | Вид материалов | кол-во/слой | поставить 1 | Поставщик | Стоимость
Шпаклевка база | Вид материалов | кол-во/слой | поставить 1 | Поставщик | Стоимость
Наклейка стеклохолста | Вид материалов | кол-во/слой | поставить 1 | Поставщик | Стоимость
Шпаклевка финиш | Вид материалов | кол-во/слой | поставить 1 | Поставщик | Стоимость
Укладка полов | Вид материалов | кол-во/слой | поставить 1 | Поставщик | Стоимость
Покрасочные работы | Вид материалов | кол-во/слой | поставить 1 | Поставщик | Стоимость
Чистовые электромонтажные работы | Вид материалов | кол-во/слой | поставить 1 | Поставщик | Стоимость
Установка дверей | Вид материалов | кол-во/слой | поставить 1 | Поставщик | Стоимость
Монтаж плинтусов | Вид материалов | кол-во/слой | поставить 1 | Поставщик | Стоимость
Установка чистовых сантех приборов | Вид материалов | кол-во/слой | поставить 1 | Поставщик | Стоимость

## общее кол-во материалов (hidden)
№ | Наименование | Цена | кол-во
1 | Автоматический выключатель модульный ABB S201 1P 16А тип C 6 кА 230/400 В (2CDS251001R0164) |  | 0 | #VALUE!
2 | Автоматический выключатель модульный ABB SH201L 1P 10А тип C 4,5 кА 230/400 В (2CDS241001R0104) |  | 0 | #VALUE!
3 | Автоматический выключатель модульный ABB SH202L 2P 40А тип С 4,5 кА 400 В (2CDS242001R0404) |  | 0 | #VALUE!
4 | Автоматический выключатель модульный IEK Karat ВА 47-29 1P 10А тип C 4,5 кА 230/400 В (MVA20-1-010-C) |  | 0 | #VALUE!
5 | Автоматический выключатель модульный IEK Karat ВА 47-29 1P 16А тип C 4,5 кА 230/400 В (MVA20-1-016-C) |  | 0 | #VALUE!
6 | Автоматический выключатель модульный IEK Karat ВА 47-29 3P 32А тип C 4,5 кА 400 В (MVA20-3-032-C) |  | 0 | #VALUE!
7 | Анемостат приточно-вытяжной Era Pro регулируемый стальной d100 мм белый |  | 124.124 | #VALUE!
8 | Анкер-клин 6х40/5 мм (5 шт.) |  | 0.09675 | #VALUE!
9 | Бита КМ (882120) PZ2 магнитная 50 мм ударная (2 шт.) |  | 0.19738 | #VALUE!
10 | Бита Практика (031-228) PH2 магнитная 25 мм с ограничителем (2 шт.) |  | 0.44081 | #VALUE!
11 | Бита Jettools (W7-23-4-0502) PH2 50 мм с ограничителем (2 шт.) |  | 0.029175 | #VALUE!
12 | Бита Vira (554111) PH2 магнитная 50 мм (2 шт.) |  | 0 | #VALUE!
13 | Брусок сухой строганый 20х30х2200 мм мм сорт Экстра хвойные породы сращенный |  | 5 | #VALUE!
14 | Брусок сухой строганый 40х40х3000 мм сорт АВ хвойные породы профилированный |  | 5 | #VALUE!
15 | Брусок сухой строганый 50х50х3000 мм сорт АВ хвойные породы профилированный |  | 5.3485 | #VALUE!
16 | Брусок шлифовальный Flexifoam 98х69х26 мм Р180 |  | 12.2385 | #VALUE!
17 | Брусок шлифовальный Flexifoam 98х69х26 мм Р220 |  | 0 | #VALUE!
18 | Бур SDS-plus КМ 6х100х160 мм (815723) |  | 0.04 | #VALUE!
19 | Бур SDS-plus Практика 10х100х160 мм (033-659) |  | 8.6612 | #VALUE!
20 | Бур SDS-plus Практика 6х100х160 мм (033-604) |  | 0 | #VALUE!
21 | Бур SDS-plus Hesler 10х100х160 мм (807634) |  | 0 | #VALUE!
22 | Бур SDS-plus Hesler 8х150х210 мм (937483) |  | 0.32091 | #VALUE!
23 | Валик велюр 100 мм стержень 6 мм d42 мм ворс 4 мм для алкидной основы с ручкой Wenzo Siena |  | 0 | #VALUE!
24 | Валик микрофибра 100 мм стержень 6 мм d45 мм ворс 9 мм для водной основы без ручки Beorol Standard Akril (5 шт.) |  | 0 | #VALUE!
25 | Валик натуральный мех 180 мм стержень 6 мм d42 мм ворс 12 мм для алкидной основы с ручкой |  | 0.32091 | #VALUE!
26 | Валик полиамид 250 мм стержень 8 мм d60 мм ворс 21 мм для водной основы без ручки Storch DuraStar |  | 0 | #VALUE!
27 | Валик поролон 250 мм стержень 8 мм d70 мм для водной основы с ручкой Wenzo |  | 0 | #VALUE!
28 | Валик резиновый 50 мм стержень 6 мм с ручкой Hesler |  | 0 | #VALUE!
29 | Ведро строительное полимерное Петрович без крышки 12 л |  | 0 | #VALUE!
30 | Ведро строительное полимерное Петрович без крышки 20 л |  | 0 | #VALUE!
31 | Ведро строительное полипропиленовое Павловская Заря ударопрочное и морозостойкое с носиком 20 л |  | 0 | #VALUE!
32 | Вентилятор канальный осевой DiCiTi Pro d100 мм белый |  | 0 | #VALUE!
33 | Виброшайба SoundGuard 19х10 мм (50 шт.) |  | 15 | #VALUE!
34 | Водорозетка Rehau RX 16 мм х 1/2 ВР(г) (14563581001) |  | 0 | #VALUE!
35 | Воздуховод гибкий гофрированный армированный Era полимерный d100 мм 2 м |  | 7 | #VALUE!
36 | Воздуховод ERA круглый пластиковый d100 мм 2 м |  | 0 | #VALUE!
37 | Выключатель Bironi Лизетта одноклавишный накладной слоновая кость ретро (B1-201-211) |  | 0 | #VALUE!
38 | Газобетон Bonolit 100х250х600 мм D500 | #VALUE! | 0 | #VALUE!
39 | Газобетон Istkult 50х250х625 мм D500 | #VALUE! | 0 | #VALUE!
40 | Газобетон Istkult 75х250х625 мм D500 | #VALUE! | 0 | #VALUE!
41 | Галтель вспененный ПВХ 22х22х2700 мм гладкая белая |  | 0 | #VALUE!
42 | Герметик акриловый звукоизоляционный SoundGuard Seal белый 310 мл |  | 0.2 | #VALUE!
43 | Герметик силиконовый санитарный Tytan Professional UPG белый 280 мл |  | 0 | #VALUE!
44 | Гидроизоляция акриловая Vetonit Weber.tec 822 серая 8 кг |  | 55.539 | #VALUE!
45 | Гидроизоляция полимерная Knauf Флэхендихт 5 кг |  | 0.4 | #VALUE!
46 | Гидроизоляция цементная Церезит CR 65 20 кг |  | 30 | #VALUE!
47 | Гильза монтажная Rehau PX 16 мм надвижная (11600011001) |  | 57.627 | #VALUE!
48 | Гипсокартон Волма 2500х1200х12,5 мм влагостойкий |  | 0 | #VALUE!
49 | Гипсокартон Knauf 2500х1200х9,5 мм влагостойкий |  | 0 | #VALUE!
50 | Гипсокартон Vetonit (Gyproc) 2500х1200х6,5 мм реставрационный |  | 9.8692 | #VALUE!
51 | Гипсокартон Vetonit (Gyproc) Стронг Акустик 2500х1200х15 мм звукоизоляционный высокопрочный |  | 0 | #VALUE!
52 | Гребенка Немецкий дизайн AN85 135А ВТN 4 м |  | 0 | #VALUE!
53 | Грунт бетоноконтакт Основит LP55 20 кг |  | 0 | #VALUE!
54 | Грунт бетоноконтакт Церезит СТ19 15 кг |  | 1.0803 | #VALUE!
55 | Грунт Церезит СТ17 PRO 10 л |  | 17.4227 | #VALUE!
56 | Грунт Knauf Миттельгрунд 10 кг концентрат 1:5 |  | 11.0224 | #VALUE!
57 | Грунт Knauf Мульти Грунд универсальный 10 кг |  | 0 | #VALUE!
58 | Грунт-эмаль аэрозольная для пластика Kudo белая матовая RAL 9003 520 мл |  | 0 | #VALUE!
59 | Губка для удаления эпоксидной затирки Сибртех 150х95х50 мм целлюлоза крупнопористая |  | 0 | #VALUE!
60 | Датчик контроля протечки воды Neptun SW005 12-24 В (NEPSW005) |  | 3.8462 | #VALUE!
61 | ДВП (древесно-волокнистая плита) 3х1220х2140 мм |  | 0 | #VALUE!
62 | Диск алмазный по бетону Практика 115x22,2x1,9 мм сегментный сухой рез (036-292) |  | 0.107 | #VALUE!
63 | Диск алмазный по бетону Практика 125x22,2x1,9 мм сегментный сухой рез (036-308) |  | 0 | #VALUE!
64 | Диск алмазный по бетону Berger 180x22,2x2,6 мм турбосегментный сухой рез (BG1605) |  | 0 | #VALUE!
65 | Диск алмазный по бетону Distar 5D (14315347010) 125x22,2x2,2 мм сегментный сухой рез |  | 0 | #VALUE!
66 | Диск алмазный по бетону Kronger Universal 125x22,2x1,8 мм сегментный сухой рез |  | 1.8 | #VALUE!
67 | Диск алмазный по керамограниту Diamond Industrial Splinter 125x22,2x1,1 мм сплошной сухой рез |  | 0 | #VALUE!
68 | Диск пильный по алюминию Практика 255х30х3,2 мм 100 зубьев (030-511) |  | 0.6999 | #VALUE!
69 | Диск шлифовальный Mirka Abranet d225 мм P120 на липучку сетчатая основа (3 шт.) (5422302512) |  | 0.6999 | #VALUE!
70 | Диск шлифовальный Mirka Abranet d225 мм P180 на липучку сетчатая основа (3 шт.) (5422302518) |  | 4.8954 | #VALUE!
71 | Диск шлифовальный Mirka Abranet d225 мм P240 на липучку сетчатая основа (3 шт.) (5422302525) |  | 0 | #VALUE!
72 | Дюбель для газобетона 8x60 мм (10 шт.) сталь |  | 0 | #VALUE!
73 | Дюбель для теплоизоляции 10х90 мм пластиковый гвоздь (250 шт.) |  | 49.2 | #VALUE!
74 | Дюбель для теплоизоляции Bau-Fix 10х160 мм металлический гвоздь (250 шт.) |  | 295.3771 | #VALUE!
75 | Дюбель распорный 6x40 мм полипропилен (100 шт.) |  | 0 | #VALUE!
76 | Дюбель распорный Sormat NAT 6x30 мм нейлон (100 шт.) |  | 38.7 | #VALUE!
77 | Дюбель-гвоздь 6x40 мм полукруглая манжета полипропилен (200 шт.) |  | 0 | #VALUE!
78 | Дюбель-гвоздь 6x40 мм потайная манжета полипропилен (200 шт.) |  | 0 | #VALUE!
79 | Дюбель-гвоздь звукоизоляционный ТехноСонус 70х6 мм (100 шт.) |  | 53.1665 | #VALUE!
80 | Дюбель-гвоздь Hard-Fix 6x40 мм цилиндрическая манжета нейлон (40 шт.) |  | 0 | #VALUE!
81 | Дюбель-гвоздь Hard-Fix 6x80 мм потайная манжета нейлон (70 шт.) |  | 0 | #VALUE!
82 | Дюбель-хомут для круглого кабеля Tech-Krep 19-25 мм белый (100 шт.) |  | 0 | #VALUE!
83 | Дюбель-хомут для круглого кабеля Tech-Krep 5-10 мм белый (100 шт.) |  | 0 | #VALUE!
84 | Евроконус Rehau Rautitan Flex 16 мм х 3/4 для труб из сшитого полиэтилена (12663521003) |  | 0 | #VALUE!
85 | Заглушка для коллектора Far 1" (FK 4100 1) |  | 0 | #VALUE!
86 | Заглушка для коллектора Far 3/4 (FK 4100 34) |  | 12 | #VALUE!
87 | Заглушка Ostendorf HTM d50 мм пластиковая для внутренней канализации (112620) |  | 6 | #VALUE!
88 | Заглушка Pro Aqua Comfort d110 мм пластиковая для внутренней канализации |  | 0 | #VALUE!
89 | Заглушка Rehau Raupiano Plus d50 мм пластиковая шумопоглащающая для внутренней канализации |  | 0 | #VALUE!
90 | Замок для панелей ХДФ Kronospan Kronowall 3D 140х90х150 мм (100 шт.) | 395 | 0 | 0
91 | Затирка цементная Церезит CE 40 aquastatic 01 белая 2 кг | 259 | 0.005 | 1.295
92 | Зубило плоское SDS-plus КМ (815747) 40х250 мм | 20 | 0 | 0
93 | Изолятор Bironi для витого провода пластиковый слоновая кость (100 шт.) | 78 | 0 | 0
94 | Интернет-кабель (витая пара) FTP CAT6 LAN 641 4х2х0,57 мм экранированный Cavel | 701 | 0 | 0
95 | Кабель Кабэкс ВВГнг(А)-LS 3х1,5 | 132 | 0 | 0
96 | Кабель Кабэкс ВВГнг(А)-LS 3х1,5 (100 м) | 499 | 0 | 0
97 | Кабель Кабэкс ВВГнг(А)-LS 3х2,5 (100 м) | 3135 | 0 | 0
98 | Кабель Кабэкс ВВГнг(А)-LS 5х2,5 | 1157 | 0 | 0
99 | Кабель Камкабель ВВГнг(А)-LS 5х10 | 153 | 0 | 0
100 | Кабель-канал Agis Profile 25х16 мм белый 2 м (60.01.25.16.200) | 2556 | 1.2899 | 3297.0215
101 | Карандаш строительный малярный Hesler (10 шт.) | 590 | 0 | 0
102 | Карандаш строительный малярный Hesler (2 шт.) | 890 | 0 | 0
103 | Кельма бетонщика Hesler/Wenzo 160 мм с деревянной ручкой | 93 | 0 | 0
104 | Керамзит фракция 5-10 мм 0,05 куб.м | 236 | 0 | 0
105 | Кирпич рядовой Мстера полнотелый М150 250х120х65 мм 1NF | 1195 | 0 | 0
106 | Кирпич рядовой Теллура полнотелый М150 250х120х65 мм 1NF | 551 | 0.6364 | 350.6564
107 | Кисть макловица искусственная щетина пластиковая ручка 150х70 мм для обойного клея и грунтов на водной основе | 87 | 0 | 0
108 | Кисть макловица смешанная щетина пластиковая ручка 140х40 мм для ЛКМ на водной основе и клея | 186 | 1.5854 | 294.8751
109 | Кисть плоская смешанная щетина деревянная ручка 100х12 мм для красок и антисептиков на водной основе | 717 | 0 | 0
110 | Клапан обратный Stout 1/2 ВР(г) х 1/2 ВР(г) (SVC-0011-000015) | 6825 | 0 | 0
111 | Клей для газобетона Волма Блок 25 кг | 96 | 0 | 0
112 | Клей для кладки блоков профессиональный Tytan Professional EURO 870 мл | 279 | 38.7 | 10797.3
113 | Клей для ПГП/ГКЛ/ГВЛ Knauf Перлфикс гипсовый 30 кг | 1050 | 0 | 0
114 | Клей для плитки и керамогранита Церезит CM17 Аэрогель эластичный белый класс C2 TE S1 25 кг | 2460 | 0 | 0
115 | Клей для плитки и керамогранита Церезит CM17 Аэрогель эластичный белый класс C2 TE S1 25 кг | 720 | 0 | 0
116 | Клей для плитки/ керамогранита/ мозаики/ камня Knauf Мрамор белый класс С2 25 кг | 1302 | 0 | 0
117 | Клей для плитки/ мозаики/ камня Plitonit Mosaic White белый класс C1 TE 25 кг | 1754 | 101.752 | 178473.008
118 | Клей для стеклообоев Oscar готовый 10 кг | 1125 | 0 | 0
119 | Клей для флизелиновых обоев Kleo Extra 55 380 г | 1659 | 0 | 0
120 | Клей контактный каучуковый SoundGuard универсальный 1 кг/0,9 л | 839 | 0 | 0
121 | Клей монтажный акриловый Orac Decor Decofix pro plus FDP550 белый 310 мл | 1219 | 0 | 0
122 | Клей монтажный гибридный Tytan Professional Fix2 GT белый 290 мл | 490 | 0 | 0
123 | Клей монтажный каучуковый Titebond Heavy Duty Сверхсильный светло-коричневый 296 мл | 19 | 0 | 0
124 | Клей монтажный каучуковый Tytan для зеркал бежевый 310 мл | 749 | 0 | 0
125 | Клей стыковочный полиуретановый Orac Decofix extra plus FX250 белый 310 мл | 654 | 0 | 0
126 | Клей-герметик гибридный MS-полимерный Tytan Fix2 Clear прозрачный 290 мл | 45 | 0 | 0
127 | Клемма на 2 провода Wago 2273-202 0,5-2,5 кв.мм самозажимная без пасты (100 шт.) (2273-202/2665) | 184 | 0 | 0
128 | Клемма на 3 провода Wago 222-413 0,08-2,5 кв.мм с рычажками без пасты (50 шт.) (222-413/2651) | 2388 | 0 | 0
129 | Клемма на 3 провода Wago 2273-203 0,5-2,5 кв.мм самозажимная без пасты (100 шт.) (2273-203/2666) | 1529 | 26 | 39754
130 | Клемма на 3 провода Wago 2273-243 0,5-2,5 кв. мм самозажимная с пастой (20 шт.) | 299 | 0 | 0
131 | Клипса прижимная для плит толщиной 12-15 мм Armstrong (200 шт.) | 174 | 15 | 2610
132 | Коллектор Far 3/4 ВР(г) х 3 выхода 1/2 НР(ш) х 3/4 НР(ш) регулируемый (FK 3822 3412TP) | 1099 | 0 | 0
133 | Коллекторная группа с расходомерами нержавеющая сталь Valtec 1 ВР(г) х 6 выходов 3/4 НР(ш) ЕК х 1 ВР(г) | 675 | 0 | 0
134 | Коллекторный шкаф Stout ШРН-2 накладной 6-7 выходов (SCC-0001-000067) | 1501 | 6 | 9006
135 | Кольцо уплотнительное Ostendorf HT d50 мм для внутренней канализации (880020) | 205 | 0 | 0
136 | Компенсатор гидроударов Far 1/2 НР(ш) 10-50 бар (FA 2895 12) | 195 | 6 | 1170
137 | Комплект для звукоизоляции труб TechnoSonus Base | 528 | 0 | 0
138 | Коннектор для светодиодной ленты SMD 3528 Navigator (14518) 220 В (5 шт.) | 499 | 15 | 7485
139 | Консоль Walraven Rapid Rail 30х20х1,8х200 мм (6603720R) | 2599 | 0.8714 | 2264.7686
140 | Контейнер строительный пластиковый круглый 40 л Эконом | 25.2 | 0 | 0
141 | Коробка монтажная для силовых розеток Blanca скрытая установка IP40 | 2143 | 0 | 0
142 | Коробка распределительная 103х103х32 мм IP54 Hegel (КР2504-И) | 888 | 0 | 0
143 | Коробка распределительная 70х70х40 мм IP55 Systeme Electric (IMT350901) | 2369 | 0 | 0
144 | Коробка распределительная для гипсокартона 100х100х50 мм IP20 Systeme Electric (IMT351611) | 2148 | 0 | 0
145 | Коробка распределительная Bironi Лизетта накладная слоновая кость ретро (B1-522-211-K) | 75 | 0 | 0
146 | Коробка установочная Systeme Electric для бетона d68х45 мм IP30 (IMT351001) | 1899 | 0 | 0
147 | Коробка установочная Systeme Electric для бетона d68х61 мм IP30 (IMT351011) | 1407 | 0.6 | 844.2
148 | Коронка алмазная КМ (666156) по керамограниту d8 мм для УШМ | 89 | 0.2 | 17.8
149 | Коронка алмазная КМ (666162) по керамограниту d22 мм для УШМ | 65 | 0.6 | 39
150 | Коронка алмазная КМ (666167) по керамограниту d35 мм для УШМ | 398 | 0.6 | 238.8
151 | Коронка алмазная КМ (666173) по керамограниту d60 мм для УШМ | 454 | 0.6 | 272.4
152 | Коронка алмазная КМ (666175) по керамограниту d68 мм для УШМ | 998 | 1.41 | 1407.18
153 | Коронка алмазная Trio-Diamond (GC787) по бетону d72 мм | 525 | 0.081 | 42.525
154 | Коронка биметаллическая Практика (036-025) универсальная d68 мм | 1149 | 0.2 | 229.8
155 | Коронка биметаллическая Практика (773-224) универсальная d40 мм | 907 | 30 | 27210
156 | Кран шаровой латунный Oventrop Optibal (1077304) 1/2 ВР(г) х 1/2 НР(ш) полнопроходной бабочка удлиненная прямой | 121 | 0 | 0
157 | Кран шаровой латунный Oventrop Optibal (1077308) 1 ВР(г) х 1 НР(ш) полнопроходной бабочка прямой | 1744 | 0 | 0
158 | Крепеж-клипса для труб 20 мм DKC серая (100 шт.) (51020) | 513 | 738.4428 | 378821.1308
159 | Крепления для маячкового профиля Knauf Креммер клипс универсальные (250 шт.) | 1499 | 1100.1 | 1649049.9
160 | Крестики для плитки 2 мм (2000 шт.) | 36 | 12 | 432
161 | Крестовина Pro Aqua Comfort d110х110х50 мм 87° пластиковая двухплоскостная правая для внутренней канализации | 389 | 15 | 5835
162 | Кронштейн для монтажа коллекторов Valtec 3/4 (2 шт.) (VTc.130.N.0500) | 194 | 1.8 | 349.2
163 | Круг алмазный шлифовальный по камню Trio-Diamond гибкий d100 мм P50 для мокрого шлифования | 171 | 0 | 0
164 | Круг лепестковый по металлу/древесине Debever 125х22,2 мм P120 (FDC 125A 120 72F) | 137 | 0.035 | 4.795
165 | Круг отрезной по металлу Луга 125х22х1,2 мм (8064) | 243 | 0 | 0
166 | Лак акриловый Tikkurila Lacquer Aqua основа EP бесцветный 9 л матовый | 12 | 5 | 60
167 | Лампа светодиодная Rev E27 6500К 40 Вт 3200 Лм 180-240 В цилиндр T120 прозрачная | 7 | 7.8474 | 54.9321
168 | Лезвие для ножа Olfa 18 мм прямое (10 шт.) титановое покрытие | 18 | 14 | 252
169 | Лента алюминиевая самоклеящаяся Изоспан FL Termo 50 мм х 40 м | 119 | 60.72 | 7225.68
170 | Лента бумажная для швов ГКЛ Knauf 52 мм 150 м | 3030 | 0 | 0
171 | Лента вибродемпфирующая SoundGuard самоклеящаяся 27х4 мм 12 м | 8639 | 0 | 0
172 | Лента вибродемпфирующая SoundGuard самоклеящаяся 50х4 мм 12 м | 45 | 34.2 | 1539
173 | Лента гидроизоляционная Knauf Флэхендихтбанд 12 см 10 м | 323 | 219.642 | 70944.366
174 | Лента демпферная кромочная для полов Knauf 8х100 мм 20 м | 473 | 0 | 0
175 | Лента для звукоизоляции Вибростек М 100 100 мм 30 м | 760 | 78.638 | 59764.88
176 | Лента клейкая монтажная двусторонняя 50 мм 50 м | 1 | 0 | 0
177 | Лента клейкая монтажная Unibob двусторонняя кристально-прозрачная 12 мм 2 м | 994 | 0 | 0
178 | Лента клейкая SoundGuard Tape изоляционная коричневая 50 мм 40 м | 5302 | 7 | 37114
179 | Лента крепежная перфорированная волнистая 12х0,5 мм 25 м | 260 | 0 | 0
180 | Лента крепежная перфорированная прямая 12х0,5 мм 25 м | 959 | 272.14 | 260982.26
181 | Лента малярная Folsen Professional для наружных работ синяя 30 мм 50 м УФ-стойкая | 483 | 1 | 483
182 | Лента монтажная X-Glass ТПЛ армированная 50 мм 50 м серая | 79 | 0 | 0
183 | Лента светодиодная SMD 3528 6000К 220 В 4,8 Вт/м 1 м IP67 Navigator (71770) | 263 | 0 | 0
184 | Лента стеклотканевая серпянка самоклеящаяся 100 мм 45 м | 141 | 0 | 0
185 | Лента углозащитная КМ с металлическими вставками 50 мм 30 м | 329 | 1.2249 | 402.9921
186 | Лента уплотнительная Knauf Дихтунгсбанд самоклеящаяся 30х3 мм 30 м | 83 | 37.0093 | 3071.776
187 | Лента уплотнительная Knauf Дихтунгсбанд самоклеящаяся 70х3 мм 30 м | 289 | 0.5049 | 145.9161
188 | Лента упрочняющая Kesto Keragum 20 см 25 м | 259 | 2.1 | 543.9
189 | Лист алюминиевый Квинтет 1,5х600х1200 мм рифленый | 39 | 0 | 0
190 | Малярный флизелин BauTex Profitex УТ-00025418 (1х25 м) плотность 150 г/кв.м | 392 | 1 | 392
191 | Манжета переходная d32х40 мм черная | 147 | 0 | 0
192 | Манометр Stout (SIM-0010-501008) 1/4 НР(ш) радиальный 10 бар d50 мм | 489 | 0 | 0
193 | Манометр Watts (10008093) 1/4 НР(ш) аксиальный 10 бар d50 мм | 28577 | 0 | 0
194 | Мат звукоизоляционный SoundGuard Cover 15 мм 1,5х5 м | 4029 | 0 | 0
195 | Мембрана звукоизоляционная Tecsound SY 70 3,7х1220х5000 мм | 1896 | 0.256 | 485.376
196 | Мешок для мусора 50 л 500х900 мм полипропиленовый зеленый | 12 | 3.5174 | 42.2088
197 | Мешок для пылесоса Karcher (6.904-322.0) 12 л 4,6 л к модели WD 2 бумага (5 шт.) | 311 | 0.09675 | 30.0892
198 | Миксер-насадка (венчик) для гипса КМ 100x600 мм хвостовик шестигранный усиленная | 149 | 0.27214 | 40.5489
199 | Миксер-насадка (венчик) для красок и клеев КМ 80x400 мм хвостовик шестигранный усиленная | 1054 | 0.72906 | 768.4292
200 | Миксер-насадка (венчик) для цементных растворов КМ 100x600 мм хвостовик шестигранный усиленная | 230 | 0.54232 | 124.7336
201 | Миксер-насадка (венчик) для цементных растворов КМ 140x600 мм хвостовик М14 усиленная | 289 | 34 | 9826
202 | Муфта переходная Valtec 1 ВР(г) х 1/2 ВР(г) латунная (VTr.240.N.0604) | 1590 | 0 | 0
203 | Набор для крепления люстры с крюком | 269 | 0 | 0
204 | Набор для укладки ламината Winart Pro (09.01.001.001) | 7060 | 0 | 0
205 | Набор клемм Wago №1 серии 221/222 | 72 | 26 | 1872
206 | Набор наконечников КВТ НШВИ 4-16 кв.мм (100 шт.) | 1832 | 0 | 0
207 | Наждачная бумага Abraforce 100 мм 3 м Р240 | 2818 | 0 | 0
208 | Наждачная бумага Abraforce 115 мм 5 м Р150 | 319 | 0.9675 | 308.6325
209 | Наждачная бумага Abraforce 115 мм 5 м Р80 | 1769 | 4.2788 | 7569.1972
210 | Наждачная бумага Mirox SE 115 мм 5 м Р180 | 188 | 9.7908 | 1840.6704
211 | Наждачная бумага Mirox SE 115 мм 5 м Р240 | 6503 | 0 | 0
212 | Наконечник штыревой втулочный изолированный Duwi 14 мм х 10 кв.мм двойной (25 шт.) | 30 | 0 | 0
213 | Не найдено | 139 | 0 | 0
214 | Ниппель Valtec 1/2 НР(ш) х 1/2 НР(ш) латунный (VTr.582.N.0004) | 85 | 17 | 1445
215 | Нить для герметизации резьбы Unipak Uniflon PTFE тефлон 175 м | 350 | 0.1935 | 67.725
216 | Ножовка по газобетону Hesler 550 мм крупный зуб 14 напаек | 294 | 0 | 0
217 | Обезжириватель Bitumast 0,7 кг/1 л | 74 | 6 | 444
218 | Отвод Ostendorf HTB d110 мм 45° пластиковый для внутренней канализации (115120) | 425 | 6 | 2550
219 | Отвод Ostendorf HTB d110 мм 87° пластиковый для внутренней канализации (115140) | 34720 | 6 | 208320
220 | Отвод Pro Aqua Comfort d110 мм пластиковый поворотный для внутренней канализации (1011087T) | 5549 | 6 | 33294
221 | Отвод Pro Aqua Comfort d110х50 мм 45° пластиковый с выходом d50 мм левый для внутренней канализации | 109 | 12 | 1308
222 | Отвод Pro Aqua Comfort d110х50 мм 45° пластиковый с выходом d50 мм правый для внутренней канализации | 199 | 24 | 4776
223 | Отвод Pro Aqua Comfort d50 мм 45° пластиковый для внутренней канализации | 10975 | 0 | 0
224 | Отвод Rehau Raupiano Plus d50 мм 45° пластиковый шумопоглощающий для внутренней канализации | 541 | 0 | 0
225 | Пазогребневая плита Волма 667х500х80 мм полнотелая | 49 | 0 | 0
226 | Пазогребневая плита Волма Гидро 667х500х80 мм полнотелая | 425 | 73.3365 | 31168.0125
227 | Пазогребневая плита Knauf 667х500х100 мм полнотелая | 1758 | 0 | 0
228 | Пазогребневая плита Knauf Гидро 667х500х100 мм полнотелая | 85 | 0 | 0
229 | Панель звукоизоляционная ЗИПС-Модуль 70х600х1200 мм с комплектом крепежа | 152 | 0 | 0
230 | Панель МДФ дуб берген с тиснением 2600х238х6 мм Союз 0,619 кв.м | 245 | 0 | 0
231 | Панель ПВХ 250х2700х8 мм Nordside термопечать техно 0,675 кв.м | 438 | 0 | 0
232 | Паро-гидроизоляция Изостронг D 75 г/м2 70 кв.м | 17 | 5 | 85
233 | Патрон для лампы E27 Svet керамический IP20 (1011-00010) | 3209 | 0 | 0
234 | Пена монтажная профессиональная Макрофлекс Оригинальная Про летняя 750 мл | 1221 | 0.246 | 300.366
235 | Пена монтажная профессиональная Tytan 65 летняя 750 мл | 2000 | 0.027 | 54
236 | Переходник Практика (036-094) для коронок BIM d32-210 мм с шестигранным хвостовиком 11 мм | 101 | 6 | 606
237 | Переходник Ostendorf HTR d50х40 мм пластиковый эксцентрический для внутренней канализации (112710) | 1922 | 0 | 0
238 | Переходник Pro Aqua Comfort d110х50 мм пластиковый эксцентрический для внутренней канализации | 100 | 2.7936 | 279.36
239 | Перчатки х/б 5 нитей с латексным обливом 10 (XL) | 270 | 21.2 | 5724
240 | Пескобетон (ЦПС) М300 Мастер Гарц Каток 30 кг | 5602 | 1513.38 | 8477954.76
241 | Пескобетон (ЦПС) М300 Dauer 40 кг | 2084 | 7.5 | 15630
242 | Планка монтажная Rehau двойная для водорозеток (11055291008) | 165 | 0 | 0
243 | Пленка защитная 40 мкм 4х5 м (20 кв.м) | 218 | 0 | 0
244 | Пленка защитная Hesler для наружных работ с клейким краем 10 мкм 2,7х16 м (43,2 кв.м) | 2240 | 27.996 | 62711.04
245 | Пленка защитная Tesa с клейким краем 9 мкм 2,7х17 м (45,9 кв.м) | 1390 | 0 | 0
246 | Плита к подвесному потолку 600х600х12 мм Armstrong Retail Board | 411 | 0 | 0
247 | Плита OSB-3 12х1250х2500 мм | 1890 | 0 | 0
248 | Подвес к подвесному потолку 0,6 м | 82 | 65.328 | 5356.896
249 | Подвес прямой Knauf 60х27 30х460 мм 0,9 мм | 27 | 40.83 | 1102.41
250 | Подвес с зажимом КМ Стандарт 60х27 усиленный 0,9 мм | 1930 | 13.545 | 26141.85
251 | Подложка Knauf 80х6 мм 20 м для пазогребневой плиты полимерная | 374 | 2.6173 | 978.8647
252 | Правило алюминиевое 3 м трапеция Зубр | 319 | 0 | 0
253 | Провод Камкабель ПуГВнг(А)-LS 1х6 белый | 2230 | 0 | 0
254 | Провод Камкабель ПуГВнг(А)-LS 1х6 желто-зеленый | 899 | 0 | 0
255 | Провод Конкорд ПуГВ (ПВ3) 1x6 синий | 21 | 8 | 168
256 | Провод Партнер Электро ШВВП 2х0,75 | 2520 | 0 | 0
257 | Провод Элпрокабель ШВВП 2х0,75 | 7399 | 0 | 0
258 | Провод Bironi витой 3х1,5 песочное золото (50 м) | 259 | 0 | 0
259 | Провод Bironi витой 3х2,5 песочное золото (50 м) | 209 | 0 | 0
260 | Профиль для коллектора Walraven BIS RapidRail WM0 27х18х1,2х2000 мм | 201 | 0 | 0
261 | Профиль к подвесному потолку 0,6 м Armstrong Prelude Т-15 | 190 | 0 | 0
262 | Профиль к подвесному потолку 1,2 м Armstrong Retail ZN Т-15 | 626 | 0 | 0
263 | Профиль к подвесному потолку 3,6 м Премиум Т-24 | 173 | 27.516 | 4760.268
264 | Профиль маячковый КМ Эксперт 10 мм 3 м 0,60 мм оцинкованный | 368 | 16.96 | 6241.28
265 | Профиль маячковый Оптима 10 мм 3 м 0,30 мм оцинкованный | 1031 | 139.3817 | 143702.5121
266 | Профиль маячковый Оптима 6 мм 3 м 0,30 мм оцинкованный | 1310 | 29.6075 | 38785.7988
267 | Профиль направляющий КМ Эксперт 75х40 мм 3 м 0,60 мм | 400 | 0 | 0
268 | Профиль П-образный стартовый СП-11 30х3000х11 мм белый | 1979 | 89.0094 | 176149.6026
269 | Профиль потолочный КМ Эксперт 60х27 мм 3 м 0,60 мм | 1548 | 23.3325 | 36118.71
270 | Профиль потолочный направляющий КМ Стандарт 28х27 мм 3 м 0,50 мм | 2533 | 0 | 0
271 | Профиль потолочный направляющий КМ Эксперт 28х27 мм 3 м 0,60 мм | 680 | 0 | 0
272 | Профиль стартовый для панелей ПВХ 8х3000 мм белый | 332 | 54.2804 | 18021.0862
273 | Профиль стоечный КМ Эксперт 75х50 мм 3 м 0,60 мм | 482 | 0 | 0
274 | Профиль угловой универсальный PL 19х19х3000 мм Grand Line белый оцинкованный | 1640 | 0 | 0
275 | Профиль угловой универсальный PL 19х24х3000 мм Grand Line белый оцинкованный | 175 | 56.376 | 9865.8
276 | Профиль углозащитный алюминиевый Оптима 20х20 мм 3 м 0,25 мм | 673 | 17.552 | 11812.496
277 | Профиль углозащитный оцинкованный 25х25 мм 3 м 0,25 мм | 458 | 0 | 0
278 | Рамка Bironi Лизетта двухместная слоновая кость ретро (BF1-620-211) | 7420 | 0 | 0
279 | Рамка Bironi Лизетта одноместная слоновая кость ретро (BF1-610-211) | 2005 | 0 | 0
280 | Раскладка Немецкий дизайн AN 85 135А 3 м белая матовая | 9288 | 0 | 0
281 | Расшивка швов кирпичной кладки Сибртех вогнутая с деревянной ручкой | 15211 | 0 | 0
282 | Редуктор давления Far 1/2 НР(ш) мембранный с манометром (FA 2815 12) | 994 | 0 | 0
283 | Редуктор давления Stout 1/2 ВР(г) поршневой с отверстием под манометр (SVS-1010-000015) | 356 | 0 | 0
284 | Рейка открытого типа Немецкий дизайн AN 85A 3 м белая матовая | 660 | 0 | 0
285 | Ровнитель (наливной пол) финишный Mapei Novoplan R Maxi самовыравнивающийся высокопрочный быстротвердеющий 23 кг | 6127 | 3 | 18381
286 | Розетка штепсельная Svet тройная с заземлением IP44 настенная черная | 5459 | 0 | 0
287 | Розетка Bironi Лизетта накладная слоновая кость ретро (B1-101-211) | 11441 | 0.1656 | 1894.6296
288 | Ручка для валика Beorol 100 мм d6 мм | 8437 | 0.06999 | 590.5056
289 | Ручка для валика Wenzo 100 мм d6 мм | 5589 | 0.27214 | 1520.9905
290 | Ручка для валика Wenzo 180 мм d6 мм | 2000 | 1 | 2000
291 | Саморезы ГД 70x4,2 мм усиленные Hard-Fix (200 шт.) | 1862 | 566.4678 | 1054762.9505
292 | Саморезы ГД 75x4,2 мм (100 шт.) | 13576 | 171.975 | 2334732.6
293 | Саморезы ГД 90x4,2 мм (250 шт.) | 13 | 0 | 0
294 | Саморезы ГМ 25x3,5 мм (200 шт.) | 11540 | 3526.458 | 40695325.32
295 | Саморезы ГМ 25x3,5 мм усиленные Hard-Fix (1000 шт.) | 426 | 0 | 0
296 | Саморезы для ГВЛ 25x3,9 мм (1000 шт.) | 254 | 163.32 | 41483.28
297 | Саморезы клопы 13x4,2 мм усиленные Hard-Fix (100 шт.) | 65 | 0 | 0
298 | Саморезы клопы 25x4,2 мм (1000 шт.) | 396 | 0 | 0
299 | Саморезы клопы 38 (41)x4,2 мм (200 шт.) | 751 | 0 | 0
300 | Саморезы клопы 38 (41)x4,2 мм (200 шт.) | 8853 | 0 | 0
301 | Саморезы клопы 9,5x3,9 (3,5) мм с буром фосфатированные (1000 шт.) | 699 | 0 | 0
302 | Саморезы универсальные 25x3,5 мм оцинкованные (200 шт.) | 285 | 77.4 | 22059
303 | Саморезы универсальные 35x3,5 мм оцинкованные (200 шт.) | 503 | 0 | 0
304 | Сверло по дереву спиральное КМ 3х60 мм (966064) | 194 | 0 | 0
305 | Сверло по плитке и стеклу КМ 8х70 мм TIN (966043) | 333 | 1.5 | 499.5
306 | Сверло по плитке и стеклу Практика 10х90 мм квадро (034-991) | 679 | 0 | 0
307 | Сетка малярная стеклотканевая ячейка 2х2 мм 1х50 м 60 г/кв.м КМ | 174 | 0 | 0
308 | Сетка штукатурная сварная оцинкованная 10х10 мм d0,6 мм 1х15 м рулон | 288 | 0 | 0
309 | Сетка штукатурная сварная оцинкованная 25х25 мм d0,8 мм 1х25 м рулон | 186 | 174.2271 | 32406.2406
310 | Сетка штукатурная стеклотканевая ячейка 5х5 мм 1х50 м 75 г/кв.м КМ | 3661 | 0 | 0
311 | Система выравнивания плитки Beorol 1 мм зажим ворота (100 шт.) | 670 | 0 | 0
312 | Система выравнивания плитки Beorol клин (100 шт.) | 148 | 0 | 0
313 | Система выравнивания плитки Hesler клин для зажимов ворота (100 шт.) | 465 | 0 | 0
314 | Система контроля протечки воды Neptun Bugatti Base 1/2 220 В (NEPBugBase12) | 273 | 23.22 | 6339.06
315 | Скоба С1 120х100 мм для пазогребневой плиты | 257 | 0 | 0
316 | Смесь кладочная Knauf Коттедж серая 25 кг | 123 | 164.4765 | 20230.6095
317 | Соединитель двухуровневый Knauf 60х27 0,9 мм | 328 | 7 | 2296
318 | Соединитель для круглых воздуховодов ERA пластиковый d100 мм | 2555 | 0.14 | 357.7
319 | Соединитель для круглых воздуховодов ERA с обратным клапаном пластиковый d100 мм | 453 | 138.822 | 62886.366
320 | Соединитель одноуровневый краб КМ Стандарт 60х27 0,9 мм | 57 | 15 | 855
321 | Соединитель прямой Rehau RX 16 мм х 1/2 ВР(г) с накидной гайкой (14563351001) | 26 | 0 | 0
322 | Соединитель прямой Rehau RX 20 мм х 3/4 НР(ш) (14563151001) | 71 | 45.4935 | 3230.0385
323 | Соединитель-удлинитель 60х27 | 614 | 0 | 0
324 | Средство для удаления плесени Neomid 600 концентрат 1:1 5 кг | 1699 | 269.247 | 457450.653
325 | Стеклохолст Wellton Эконом плотность 40 г/кв.м 1х50 м | 810 | 269.247 | 218090.07
326 | Стеклохолст Wellton Эконом плотность 40 г/кв.м 1х50 м | 292 | 0 | 0
327 | Стяжка кабельная Systeme Electric MultiSet 150х3,6 мм нейлоновая черная (100 шт.) (IMT15036B) | 220 | 0 | 0
328 | Счетчик универсальный Valtec DN15 110 мм со сгонами | 374 | 1.8 | 673.2
329 | Тарелка опорная для УШМ и дрели Trio-Diamond d100 мм | 210 | 1.5 | 315
330 | Теплоизоляция для труб Стенофлекс ПЭ 18х6х1000 мм красная (упаковка 10 шт.) | 210 | 1.5 | 315
331 | Теплоизоляция для труб Стенофлекс ПЭ 18х6х1000 мм синяя (упаковка 10 шт.) | 1832 | 0 | 0
332 | Теплоизоляция для труб Стенофлекс ПЭ 22х6х1000 мм красная (упаковка 10 шт.) | 159 | 0 | 0
333 | Теплоизоляция для труб Стенофлекс ПЭ 22х6х1000 мм синяя (упаковка 10 шт.) | 3352 | 0 | 0
334 | Теплоизоляция для труб Стенофлекс ПЭ 22х6х1000 мм синяя (упаковка 10 шт.) | 2799 | 24.6 | 68855.4
335 | Теплоизоляция отражающая универсальная Стенофон НПЭ ЛП 190 тип В 5 мм 1х25 м | 846 | 0 | 0
336 | Теплый пол SPYHEAT Классик 1,3-2,6 кв.м 300 Вт 20 м | 686 | 0 | 0
337 | Терка пластиковая Wenzo 280х140 мм с губкой из крупнопористого каучука | 188 | 0 | 0
338 | Терморегулятор электронный цифровой для теплого пола Spyheat NLC-511H бежевый | 3757 | 0 | 0
339 | Трап горизонтальный Viega (583217) с сухим затвором 100х100 мм d50 мм решетка из нержавеющей стали с фланцем | 1045 | 0.35 | 365.75
340 | Тройник для круглых воздуховодов ERA пластиковый d100 мм 90° | 538 | 6 | 3228
341 | Тройник Ostendorf HTEA d110 мм 87° пластиковый для внутренней канализации (115400) | 8 | 6 | 48
342 | Тройник Ostendorf HTEA d50х40 мм 67° пластиковый для внутренней канализации (112310) | 2990 | 6 | 17940
343 | Тройник Ostendorf HTEA d50х40 мм 87° пластиковый для внутренней канализации (112410) | 505 | 0 | 0
344 | Труба гофрированная 32 мм СТС для металлопластиковых труб d20 мм красная (50 м) | 2217 | 0 | 0
345 | Труба гофрированная 32 мм СТС для металлопластиковых труб d20 мм синяя (50 м) | 330 | 0 | 0
346 | Труба гофрированная ПВХ 20 мм DKC с зондом (100 м) (91920) | 669 | 0 | 0
347 | Труба канализационная Lammin d110x1000 мм пластиковая для внутренней канализации (Lm35127311000) | 419 | 6 | 2514
348 | Труба канализационная Ostendorf HTEM d110x1000 мм пластиковая для внутренней канализации (115040) | 251 | 12 | 3012
349 | Труба канализационная Ostendorf HTEM d50x1000 мм пластиковая для внутренней канализации (112040) | 1358 | 6 | 8148
350 | Труба канализационная Ostendorf HTEM d50x500 мм пластиковая для внутренней канализации (112020) | 710 | 6 | 4260
351 | Труба канализационная Pro Aqua Comfort d110x500 мм пластиковая для внутренней канализации | 323 | 6 | 1938
352 | Труба канализационная Pro Aqua Comfort d50x2000 мм пластиковая для внутренней канализации | 778 | 0 | 0
353 | Труба канализационная Rehau Raupiano Plus d110х2000 мм пластиковая шумопоглощающая для внутренней канализации | 280 | 0 | 0
354 | Труба канализационная Rehau Raupiano Plus d50х500 мм пластиковая шумопоглощающая для внутренней канализации | 71 | 90 | 6390
355 | Труба металлополимерная Rehau Rautitan Stabil 16,2х2,6 мм PN10 (13715591100) | 13 | 0 | 0
356 | Трубка для радиатора Rehau (12662421001) г-образная 16 х 15 х 250 мм нержавеющая сталь | 129 | 0 | 0
357 | Трубка термоусадочная КВТ Колорит ТНТ нг 6/3 мм 100 мм 6 цветов (20 шт.) | 1799 | 40.83 | 73453.17
358 | Тяга к подвесу с зажимом 0,25 м | 699 | 0 | 0
359 | Угол 1 ВР(г) х 1 НР(ш) латунный | 37 | 0 | 0
360 | Угол внутренний для кабель-канала DKC 25х17 мм белый (00391) | 125 | 0 | 0
361 | Угол плоский для кабель-канала DKC 25х17 мм белый (00415) | 80 | 0 | 0
362 | Угол универсальный разборный для панелей ПВХ 5х3000 мм матовый белый | 179 | 34 | 6086
363 | Угол Valtec 1/2 ВР(г) х 1/2 ВР(г) латунный (VTr.090.N.0004) | 131 | 34 | 4454
364 | Угол Valtec 1/2 ВР(г) х 1/2 НР(ш) латунный (VTr.092.N.0004) | 150 | 4 | 600
365 | Уголок горячекатаный 40х40х4 мм 3 м | 206 | 0 | 0
366 | Уголок МДФ складной дуб берген 28х28х2600 мм Союз | 181 | 60 | 10860
367 | Удлинитель Valtec 80 мм х 1/2 ВР(г) х 1/2 НР(ш) латунный (VTr.198.C.0480) | 424 | 0 | 0
368 | Узел нижнего подключения угловой Oventrop Multiflex F ZB (1015884) H-образный 1/2 НР(ш) х 3/4 EK для радиатора | 590 | 0 | 0
369 | УЗО ABB S F204 40А 300 мА 4P тип AC 10 кА (2CSF204001R3400) | 743 | 0 | 0
370 | УЗО ABB SH FH202 40А 30 мА 2P тип AC 6 кА (2CSF202004R1400) | 399 | 0 | 0
371 | УЗО IEK Karat ВД1-63 32А 30 мА 2P тип AC 4,5 кА (MDV10-2-032-030) | 107 | 0 | 0
372 | Устройство защиты модульное Меандр УЗМ-50Ц (7436398/11854) 220 В 63 А тип AC 2P | 450 | 25.83 | 11623.5
373 | Утеплитель Роквул Лайт Баттс 50х600х1000 мм 6 кв.м | 4076 | 0 | 0
374 | Фанера ФК 10х1525х1525 мм сорт 4/4 нешлифованная | 819 | 3.4395 | 2816.9505
375 | Фиброволокно армирующее для бетонов и растворов из стекловолокна КМ 1 кг | 1605 | 0 | 0
376 | Фиксатор шва универсальный White Hills 10/12 мм (200 шт.) | 1849 | 0 | 0
377 | Фильтр косой Valtec 1/2 ВР(г) х 1/2 НР(ш) (VT.191.N.04) | 254 | 0 | 0
378 | Фильтр косой Valtec с заглушкой 3/4 ВР(г) х 3/4 ВР(г) (VT.193.N.05) | 298 | 0 | 0
379 | Фильтр промывной Braukmann (FK06-1/2AABRU / 1076h) 1/2 НР(ш) х 1/2 НР(ш) | 165 | 0 | 0
380 | Фильтр промывной Braukmann (FK06-1/2AAMBRU / 1083h) 1/2 НР(ш) х 1/2 НР(ш) | 431 | 0 | 0
381 | Фильтр промывной Braukmann 1/2 НР(ш) х 1/2 НР(ш) (FF06-1/2AABRU / 1070h) | 106 | 0 | 0
382 | Фильтр промывной Valtec 1/2 ВР(г) х 1/2 ВР(г) (VT.389.N.04) | 658 | 0 | 0
383 | Фреза пазовая прямая Vira (553309) по дереву d24х25 мм | 273 | 30 | 8190
384 | Футорка Valtec 1 НР(ш) х 1/2 ВР(г) латунная (VTr.581.N.0604) | 1629 | 0 | 0
385 | Футорка Viega (266479) 1 НР(ш) х 3/4 ВР(г) бронзовая | 1106 | 12 | 13272
386 | Хомут сантехнический 50 мм пластик с дюбелем для крепления трубы (2 шт.) | 2976 | 0 | 0
387 | Хомут Rehau Raupiano Plus d110 мм опорный под шпильку | 249 | 0.002 | 0.498
388 | Чашка алмазная по бетону Trio-Diamond Turbo 125х22,2 мм | 525 | 0 | 0
389 | Шайба кузовная оцинкованная 6x18 мм DIN 9021 (200 шт.) | 1149 | 0 | 0
390 | Шина нулевая Dekraft ШН 103 4х11 отверстий в корпусе (32018DEK) | 2660 | 0 | 0
391 | Шина нулевая EKF PROxima 2х7 отверстий в корпусе (sn0-2х7) | 95 | 0 | 0
392 | Шина соединительная однорядная EKF PROxima тип PIN 63 А на 12 модулей 0,2 м (pin-01-63-12) | 270 | 0 | 0
393 | Шнур каменщика полипропиленовый d1,2 мм 70 м без сердечника | 1149 | 0 | 0
394 | Шнур питания для светодиодной ленты SMD 3528 Navigator (14520) 220 В сетевой 0,5 м | 460 | 0 | 0
395 | Шпаклевка гипсовая Knauf Ротбанд Финиш 25 кг | 486 | 0.56199 | 273.1271
396 | Шпаклевка гипсовая Pufas Full-Finish Spachtel 20 кг | 388 | 281.75 | 109319
397 | Шпаклевка полимерная Vetonit LR+ для сухих помещений белая 20 кг | 269 | 2.1745 | 584.9405
398 | Шпатель для затирания швов Hesler резиновый набор (3 шт.) (540-788909) | 128 | 0 | 0
399 | Шпатель для клея зубчатый Hardy 180 мм B2 нержавеющая сталь с деревянной ручкой (0825-661802) | 85 | 1.3047 | 110.8995
400 | Шпатель для нанесения герметика Stayer резиновый набор (2 шт.) (10165-H2) | 180 | 0 | 0
401 | Шпатель для обоев 280 мм пластиковый с пластиковой ручкой (932280) | 102 | 0 | 0
402 | Шпатель зубчатый 150х6 мм с пластиковой ручкой (CS06-150/6299) | 113 | 0 | 0
403 | Шпатель зубчатый 200х6 мм с пластиковой ручкой (109445) | 131 | 1.8335 | 240.1885
404 | Шпатель зубчатый 250х8 мм с пластиковой ручкой (109448) | 67 | 0.41593 | 27.867
405 | Шпатель малярный Wenzo 100 мм с эргономичной ручкой и отверткой (684772) | 1431 | 0.89991 | 1287.7712
406 | Шпатель фасадный Wenzo 350 мм с эргономичной ручкой (684776) | 1459 | 0.73502 | 1072.3899
407 | Шпатель фасадный Wenzo 450 мм с эргономичной ручкой (684778) | 489 | 117.58 | 57496.62
408 | Шпатлевка Danogips SuperFinish универсальная 17 л/28 кг | 701 | 38.0661 | 26684.3116
409 | Штукатурка гипсовая Knauf Ротбанд 30 кг | 317 | 38.0661 | 12066.9426
410 | Штукатурка гипсовая Knauf Ротбанд 30 кг | 748 | 0 | 0
411 | Штукатурка цементная Knauf Унтерпутц 25 кг | 2301 | 0 | 0
412 | Шумоизоляция АкустиKnauf Плита 50х610х1230 мм 12 кв.м |  |  | 0
413 | Шумоизоляция Роквул Акустик Баттс 50х600х1000 мм 6 кв.м |  |  | 0
414 | Шумоизоляция Шуманет Комби 5 мм 1х10 м |  |  | 0
415 | Щит распределительный встраиваемый ABB Mistral41 пластиковый IP41 250х320х107 мм 12 модулей |  |  | 0
416 | Щит распределительный встраиваемый ABB Mistral41 пластиковый IP41 435х320х107 мм 24 модуля |  |  | 0
417 | Щит распределительный встраиваемый ABB Mistral41 пластиковый IP41 600х430х127 мм 54 модуля с клеммами |  |  | 0
418 | Щит распределительный встраиваемый ABB UK630V3RU пластиковый IP30 622х384х97 мм 36 модулей с винтовыми клеммами |  |  | 0
419 | Щит распределительный встраиваемый Legrand Practibox пластиковый IP40 265х103х187 мм 8 модулей |  |  | 0
420 | Щит распределительный встраиваемый Systeme Electric City9 пластиковый IP40 252х398х102 мм 18 модулей |  |  | 0
421 | Щит распределительный навесной ABB Mistral41 пластиковый IP41 262х297х119 мм 12 модулей с клеммами |  |  | 0
422 | Щит распределительный навесной ABB Mistral41 пластиковый IP41 387х297х119 мм 24 модуля с клеммами |  |  | 0
423 | Щит распределительный навесной ABB Mistral41 пластиковый IP41 512х297х119 мм 36 модулей с клеммами |  |  | 0
424 | Щит распределительный навесной ABB Mistral41 пластиковый IP41 512х387х119 мм 54 модуля с клеммами |  |  | 0
425 | Экструдированный пенополистирол Пеноплэкс Стена 50х585х1185 мм |  |  | 0
426 | Эмаль аэрозольная Kudo Satin черная полуматовая RAL 9005 520 мл |  |  | 0